## LOTTO 1_alta
Lotto 1 “apparecchiature di alta tecnologia”
Codice Padre | Codice | Padre/figlio | Struttura | Reparto | Stanza | Descrizione | Classe tecnologica | Costruttore | Modello | Matricola | Tipologia apparecchiature - Descrizione | da FVG_Contratto | nuovo trimestrale totale | IN CARICO | Manutenzione preventiva | Manutenzione correttiva | Verifica di sicurezza elettrica | Classe tecnologica RIVISTA | numero progressivo ARPA FVG
0003106 | 0003106 | padre | TS - SEDE DI TRIESTE | TS - SOS Laboratorio di Trieste | / | ANALIZZATORE DI MERCURIO | alta/altissima | LUMEX INTERNATIONAL CO | RA-915 PLUS | 1567 |  | Non in carico | 0 | SIC - Gestione Diretta |  | si | biennale | alta | 170
0003093 | 0003093 | padre | UD - SEDE DI UDINE | UD - SOS Laboratorio di Udine | B238 | ANALIZZATORE DI MERCURIO | alta/altissima | MILESTONE SRL | DMA 80 | 04080187 |  | SIC - Gestione Diretta | 535 | SIC - Gestione Diretta | annuale | si | biennale | alta | 1725
0003351 | 0003351 | padre | UD - SEDE DI UDINE | UD - SOS Laboratorio di Udine | B238 | ANALIZZATORE DI MERCURIO | alta/altissima | MILESTONE SRL | DMA 80 | 14081655 |  | SIC - Gestione Diretta | 535 | SIC - Gestione Diretta | annuale | si | biennale | alta | 1726
0002946 | 0002946 | padre | UD - SEDE DI UDINE | UD - SOS Laboratorio di Udine | A108 | ANALIZZATORE ELEMENTARE | alta/altissima | THERMO FISHER ELECTRON CORP | FLASH 2000 | 2012F0007 |  | SIC - Gestione Diretta | 607 | SIC - Gestione Diretta | annuale | si | biennale | alta | 1727
| DA CENSIRE | padre | UD - SEDE DI UDINE | UD - SOS Centro regionale di radioprotezione | / | ANALIZZATORE MULTICANALE PER SPETTROMETRIA NUCLEARE | alta/altissima | PACKARD INSTRUMENT CO CANBERRA INDUSTRIES INC | IN2K | 13000381 |  | Non in carico | 0 | SIC - Gestione Diretta |  | si | biennale | alta | 171
0002918 | 0002918 | padre | TS - SEDE DI TRIESTE | TS - SOS Laboratorio di Trieste | II/37/L | ANALIZZATORE MULTIPLO A FLUSSO CONTINUO | alta/altissima | SEAL ANALYTICAL LTD | QUAATTRO | 8001725 |  | Non in carico | 0 | SIC - Gestione Diretta | annuale | si | biennale | alta | 172
| 0000798 | padre | UD - SEDE DI UDINE | UD - SOS Centro regionale di radioprotezione | / | ANALIZZATORE SPETTROMETRIA GAMMA MULTICANALE PORTATILE | alta/altissima | PACKARD INSTRUMENT CO CANBERRA INDUSTRIES INC | IN1KN INSPECTOR 1000 | 37 |  | SIC - Gestione Diretta | 795 | SIC - Gestione Diretta | annuale | si | / | alta | 1728
0002673 | 0002674 | figlio | UD - SEDE DI UDINE - Padiglione 3 | UD - IPAS protezione dall inquinamento elettromagnetico | Padiglione 3 | ANTENNA/MISURATORE DI CAMPI ELETTROMAGNETICI | / | ROHDE & SCHWARZ | TSEMF – B1 | 4208-100294 100113 |  | Non in carico | 0 | segue il padre |  |  |  | alta | 12
0003178 | 0003179 | figlio | UD - SEDE DI UDINE | UD - SOS Laboratorio di Udine | B133 | APPARECCHIO DA LABORATORIO, ALIMENTATORE PER | / | CTC ANALYTICS AG | MN01-02 | 3039100 |  | SIC - Gestione Diretta | 0 | segue il padre |  |  |  | alta | 1564
0003210 | 0003219 | figlio | TS - SEDE DI TRIESTE | TS - SOS Laboratorio di Trieste | P/20/L | APPARECCHIO DA LABORATORIO, ALIMENTATORE PER | / | CTC ANALYTICS AG | / | MN 01-02 |  | SIC - Gestione Diretta | 0 | segue il padre |  |  |  | alta | 1565
0003178 | 0003182 | figlio | UD - SEDE DI UDINE | UD - SOS Laboratorio di Udine | B132-135 | ARMADIO DI PROTEZIONE | figlio | / | / | / |  | SIC - Gestione Diretta | 0 | segue il padre |  |  |  | alta | 2216
0003210 | 0003212 | figlio | TS - SEDE DI TRIESTE | TS - SOS Laboratorio di Trieste | P/20/L | ARMADIO DI PROTEZIONE | figlio | / | / | / |  | SIC - Gestione Diretta | 0 | segue il padre |  |  |  | alta | 2217
0000879 | 0000879 | padre | UD - SEDE DI UDINE | UD - SOS Centro regionale di radioprotezione | / | CAMPIONATORE ARIA AD ALTO VOLUME | alta/altissima | ZAMBELLI SRL | AVZ PF 11110 | 73 |  | SIC - Gestione Diretta | 30 | SIC - Gestione Diretta | annuale | si | biennale | alta | 1729
0000046 | 0000049 | figlio | UD - SEDE DI UDINE | UD - SOS Laboratorio di Udine | B132-135 | CAMPIONATORE AUTOMATICO | / | O.I. ANALYTICAL | 4552 | 14106 |  | SIC - Gestione Diretta | 0 | segue il padre |  |  |  | alta | 1567
0000056 | 0000058 | figlio | UD - SEDE DI UDINE | UD - SOS Laboratorio di Udine | B132-135 | CAMPIONATORE AUTOMATICO | / | O.I. ANALYTICAL | 4551-A | D75145B732 |  | SIC - Gestione Diretta | 0 | segue il padre |  |  |  | alta | 1568
0000110 | 0000112 | figlio | TS - SEDE DI TRIESTE | TS - SOS Laboratorio di Trieste | P/20/L | CAMPIONATORE AUTOMATICO | / | AGILENT TECHNOLOGIES | G 1313 A | DE33225143 |  | SIC - Gestione Diretta | 0 | segue il padre |  |  |  | alta | 1570
0000148 | 0000149 | figlio | UD - SEDE DI UDINE | UD - SOS Laboratorio di Udine | B108 | CAMPIONATORE AUTOMATICO | / | AGILENT TECHNOLOGIES | G 2913 A | CN61632462 |  | SIC - Gestione Diretta | 0 | segue il padre |  |  |  | alta | 1572
0000154 | 0000184 | figlio | UD - SEDE DI UDINE | UD - SOS Laboratorio di Udine | B226 | CAMPIONATORE AUTOMATICO | / | PERKIN ELMER CORP | AS 93 PLUS | 933S6042002 |  | SIC - Gestione Diretta | 0 | segue il padre |  |  |  | alta | 1575
0000399 | 0000400 | figlio | UD - SEDE DI UDINE | UD - SOS Laboratorio di Udine | A316 | CAMPIONATORE AUTOMATICO | / | HEWLETT PACKARD CO | G 1313 A ALS | DE82206498 |  | SIC - Gestione Diretta | 0 | segue il padre |  |  |  | alta | 1576
0000425 | 0000427 | figlio | UD - SEDE DI UDINE | UD - SOS Laboratorio di Udine | A316 | CAMPIONATORE AUTOMATICO | / | LACHAT INSTRUMENTS | XYZ ASX-520 SERIES | 010649A520 |  | SIC - Gestione Diretta | 0 | segue il padre |  |  |  | alta | 1581
0000488 | 0000490 | figlio | UD - SEDE DI UDINE | UD - SOS Laboratorio di Udine | A313 | CAMPIONATORE AUTOMATICO | / | DIONEX CORP | AUTOMATED SAMPLER 50 | 0210172 |  | SIC - Gestione Diretta | 0 | segue il padre |  |  |  | alta | 1582
0001006 | 0001007 | figlio | TS - SEDE DI TRIESTE | TS - SOS Laboratorio di Trieste | II/28/L | CAMPIONATORE AUTOMATICO | / | PERKIN ELMER CORP | AS 93 PLUS | 932S5101902 |  | SIC - Gestione Diretta | 0 | segue il padre |  |  |  | alta | 1584
0001213 | 0001215 | figlio | UD - SEDE DI UDINE | UD - SOS Laboratorio di Udine | A313 | CAMPIONATORE AUTOMATICO | / | DIONEX CORP | AUTOMATED SAMPLER 50 | 02102170 |  | SIC - Gestione Diretta | 0 | segue il padre |  |  |  | alta | 1585
0000163 | 0001726 | figlio | TS - SEDE DI TRIESTE | TS - SOS Laboratorio di Trieste | II/28/L | CAMPIONATORE AUTOMATICO | / | PERKIN ELMER CORP | AS 90 | 4096 |  | SIC - Gestione Diretta | 0 | segue il padre |  |  |  | alta | 1588
0000092 | 0002734 | figlio | UD - SEDE DI UDINE | UD - SOS Laboratorio di Udine | B130 | CAMPIONATORE AUTOMATICO | / | HEWLETT PACKARD CO | 7683 | US94409902 |  | SIC - Gestione Diretta | 0 | segue il padre |  |  |  | alta | 1590
0003163 | 0003164 | figlio | UD - SEDE DI UDINE | UD - SOS Laboratorio di Udine |  | CAMPIONATORE AUTOMATICO | / | PERKIN ELMER CORP | AS 900 FURNACE AUTOSAMPLER | / |  | SIC - Gestione Diretta | 0 | segue il padre |  |  |  | alta | 1596
0003178 | 0003177 | figlio | UD - SEDE DI UDINE | UD - SOS Laboratorio di Udine | B133 | CAMPIONATORE AUTOMATICO | / | AGILENT TECHNOLOGIES | G 6501 B | CH00286969 |  | SIC - Gestione Diretta | 0 | segue il padre |  |  |  | alta | 1597
0003210 | 0003209 | figlio | TS - SEDE DI TRIESTE | TS - SOS Laboratorio di Trieste | P/20/L | CAMPIONATORE AUTOMATICO | / | AGILENT TECHNOLOGIES | GC SAMPLER 80 | CH00289218 |  | SIC - Gestione Diretta | 0 | segue il padre |  |  |  | alta | 1598
0003269 | 0003272 | figlio | UD - SEDE DI UDINE | UD - SOS Laboratorio di Udine | B226 | CAMPIONATORE AUTOMATICO | / | ELEMENTAL SCIENTIFIC INC | SC-2 DX | X2DX-140604 |  | SIC - Gestione Diretta | 0 | segue il padre |  |  |  | alta | 1599
0002673 | 9999999 | figlio | UD - SEDE DI UDINE - Padiglione 3 | UD - IPAS protezione dall inquinamento elettromagnetico | Padiglione 3 | cavo coassiale RF 8 metri | media | ROHDE & SCHWARZ | TS-EMFZ2 | 100156 |  | Non in carico | 0 | segue il padre |  |  |  | alta | 2554
0000154 | 0000159 | figlio | UD - SEDE DI UDINE | UD - SOS Laboratorio di Udine | B227 | CHILLER | figlio | POLYSCIENCE | N077 2025 | G38116 |  | SIC - Gestione Diretta | 0 | segue il padre |  |  |  | alta | 2228
0000182 | 0000188 | figlio | UD - SEDE DI UDINE | UD - SOS Laboratorio di Udine | B227 | CHILLER | figlio | POLYSCIENCE | 3370 | B06300262 |  | SIC - Gestione Diretta | 0 | segue il padre |  |  |  | alta | 2229
0000163 | 0000189 | figlio | TS - SEDE DI TRIESTE | TS - SOS Laboratorio di Trieste | B227 | CHILLER | figlio | POLYSCIENCE | 3370 | G20804 |  | SIC - Gestione Diretta | 0 | segue il padre |  |  |  | alta | 2230
0001006 | 0001013 | figlio | TS - SEDE DI TRIESTE | TS - SOS Laboratorio di Trieste | II/28/Lbis | CHILLER | figlio | DBS STRUMENTI SCIENTIFICI SRL | DBS LDK 1 | 284-4/05 |  | SIC - Gestione Diretta | 0 | segue il padre |  |  |  | alta | 2231
0003163 | 0003233 | figlio | UD - SEDE DI UDINE | UD - SOS Laboratorio di Udine | B227 | CHILLER | figlio | LABTECH SRL | SMART H150-1000 | 13120917850 |  | SIC - Gestione Diretta | 0 | segue il padre |  |  |  | alta | 2233
0003269 | 0003273 | figlio | UD - SEDE DI UDINE | UD - SOS Laboratorio di Udine | B227 | CHILLER | figlio | HTDS HIGH TECHNOLOGY DETECTION SYSTEMS | H150-3000 | 13032116155 |  | SIC - Gestione Diretta | 0 | segue il padre |  |  |  | alta | 2234
0000056 | 0000061 | figlio | UD - SEDE DI UDINE | UD - SOS Laboratorio di Udine | B132-135 | CONTROLLER PER CAMPIONATORE | / | GERSTEL GMBH | C 506 CONTROLLER MAS | 07410-01167 |  | SIC - Gestione Diretta | 0 | segue il padre |  |  |  | alta | 1604
| 0000817 | padre | GO - SEDE DI GORIZIA | GO - SOS Centro regionale di radioprotezione | / | CONVERTITORE ANALOGICO DIGITALE | alta/altissima | BERTHOLD TECHNOLOGIES GMBH & CO KG | 919 | IR0155 |  | Non in carico | 0 | SIC - Gestione Diretta |  | si | biennale | alta | 174
0000488 | 0000488 | padre | UD - SEDE DI UDINE | UD - SOS Laboratorio di Udine | A313 | CROMATOGRAFO IONICO | alta/altissima | DIONEX CORP | IC 25 | 02120090 |  | SIC - Gestione Diretta | 795 | SIC - Gestione Diretta | annuale | si | biennale | alta | 1732
0001213 | 0001213 | padre | UD - SEDE DI UDINE | UD - SOS Laboratorio di Udine | A313 | CROMATOGRAFO IONICO | alta/altissima | DIONEX CORP | IC 25 | 02120088 |  | SIC - Gestione Diretta | 795 | SIC - Gestione Diretta | annuale | si | biennale | alta | 1733
0003017 | 0003017 | padre | UD - SEDE DI UDINE | UD - SOS Laboratorio di Udine | A313 | CROMATOGRAFO IONICO | alta/altissima | DIONEX CORP | ICS 5000 SP | 11121094 |  | SIC - Gestione Diretta | 795 | SIC - Gestione Diretta | annuale | si | biennale | alta | 1734
0000110 | 0000111 | figlio | TS - SEDE DI TRIESTE | TS - SOS Laboratorio di Trieste | P/20/L | DEGASATORE | / | AGILENT TECHNOLOGIES | G 1379 A | JP40721174 |  | SIC - Gestione Diretta | 0 | segue il padre |  |  |  | alta | 1607
0000399 | 0000401 | figlio | UD - SEDE DI UDINE | UD - SOS Laboratorio di Udine | A316 | DEGASATORE | / | HEWLETT PACKARD CO | G 1322 A | JP73013427 |  | SIC - Gestione Diretta | 0 | segue il padre |  |  |  | alta | 1608
0003222 | 0001833 | figlio | TS - SEDE DI TRIESTE | TS - SOS Laboratorio di Trieste | P/20/L | DESORBITORE TERMICO | figlio | PERKIN ELMER CORP | TURBOMATRIX TD | / |  | SIC - Gestione Diretta | 0 | segue il padre |  |  |  | alta | 2240
0000937 | 0000481 | figlio | UD - SEDE DI UDINE | UD - SOS Laboratorio di Udine | A313 | DILUITORE | figlio | GILSON INC | 402 DILUTOR | 196470 |  | SIC - Gestione Diretta | 0 | segue il padre |  |  |  | alta | 2242
0000937 | 0003257 | figlio | UD - SEDE DI UDINE | UD - SOS Laboratorio di Udine | A313 | ELABORATORE PER BIOIMMAGINI | figlio | DELL COMPUTER CORP | OPTIPLEX GX 270 | DYD831J/30376232551 |  | SIC - Gestione Diretta | 0 | segue il padre |  |  |  | alta | 2244
0000145 | 0000137 | figlio | UD - SEDE DI UDINE | UD - SOS Laboratorio di Udine | B108 | ELABORATORE PER LABORATORIO DI ANALISI | figlio | HEWLETT PACKARD CO | COMPAQ | CZC5401NNS |  | Non in carico | 0 | segue il padre |  |  |  | alta | 1306
0000046 | 0000050 | figlio | UD - SEDE DI UDINE | UD - SOS Laboratorio di Udine | B132-135 | ELABORATORE PER LABORATORIO DI ANALISI | figlio | HEWLETT PACKARD CO | D 530 SFF | FRB41205QP |  | SIC - Gestione Diretta | 0 | segue il padre |  |  |  | alta | 2245
0000056 | 0000062 | figlio | UD - SEDE DI UDINE | UD - SOS Laboratorio di Udine | B132-135 | ELABORATORE PER LABORATORIO DI ANALISI | figlio | HEWLETT PACKARD CO | COMPAQ | / |  | SIC - Gestione Diretta | 0 | segue il padre |  |  |  | alta | 2246
0000092 | 0000096 | figlio | UD - SEDE DI UDINE | UD - SOS Laboratorio di Udine | B130 | ELABORATORE PER LABORATORIO DI ANALISI | figlio | HEWLETT PACKARD CO | COMPAQ | CZC73760LX |  | SIC - Gestione Diretta | 0 | segue il padre |  |  |  | alta | 2247
0000110 | 0000116 | figlio | TS - SEDE DI TRIESTE | TS - SOS Laboratorio di Trieste | P/20/L | ELABORATORE PER LABORATORIO DI ANALISI | figlio | HEWLETT PACKARD CO | COMPAQ | CZC51002MX |  | SIC - Gestione Diretta | 0 | segue il padre |  |  |  | alta | 2248
0000126 | 0000127 | figlio | UD - SEDE DI UDINE | UD - SOS Laboratorio di Udine | B124 | ELABORATORE PER LABORATORIO DI ANALISI | figlio | DELL COMPUTER CORP | DIMENSION 5150 | JV9ZW1J |  | SIC - Gestione Diretta | 0 | segue il padre |  |  |  | alta | 2249
0000399 | 0000404 | figlio | UD - SEDE DI UDINE | UD - SOS Laboratorio di Udine | B131 | ELABORATORE PER LABORATORIO DI ANALISI | figlio | HEWLETT PACKARD CO | KAYAK XA | US83851998 |  | SIC - Gestione Diretta | 0 | segue il padre |  |  |  | alta | 2252
0000425 | 0000428 | figlio | UD - SEDE DI UDINE | UD - SOS Laboratorio di Udine | A316 | ELABORATORE PER LABORATORIO DI ANALISI | figlio | DELL COMPUTER CORP | OPTIPLEX GX 520 | 5YFK92J |  | SIC - Gestione Diretta | 0 | segue il padre |  |  |  | alta | 2265
0000832 | 0000833 | figlio | UD - SEDE DI UDINE | UD - SOS Centro regionale di radioprotezione | / | ELABORATORE PER LABORATORIO DI ANALISI | figlio | HEWLETT PACKARD CO | OMNIBOOK XE3 | TW05206378 |  | SIC - Gestione Diretta | 0 | segue il padre |  |  |  | alta | 2268
0001193 | 0001196 | figlio | UD - SEDE DI UDINE | UD - SOS Laboratorio di Udine | B223 | ELABORATORE PER LABORATORIO DI ANALISI | figlio | DELL COMPUTER CORP | OPTIPLEX GX 260 | 2850 |  | SIC - Gestione Diretta | 0 | segue il padre |  |  |  | alta | 2271
0001213 | 0001216 | figlio | UD - SEDE DI UDINE | UD - SOS Laboratorio di Udine | A313 | ELABORATORE PER LABORATORIO DI ANALISI | figlio | DELL COMPUTER CORP | OPTIPLEX GX 260 | BGPHL05 |  | SIC - Gestione Diretta | 0 | segue il padre |  |  |  | alta | 2272
0001361 | 0001364 | figlio | UD - SEDE DI UDINE | UD - SOS Laboratorio di Udine | B223 | ELABORATORE PER LABORATORIO DI ANALISI | figlio | DELL COMPUTER CORP | OPTIPLEX GX 260 | H54F50J |  | SIC - Gestione Diretta | 0 | segue il padre |  |  |  | alta | 2273
0003170 | 0003171 | figlio | UD - SEDE DI UDINE | UD - SOS Laboratorio di Udine | B201 | ELABORATORE PER LABORATORIO DI ANALISI | figlio | DELL COMPUTER CORP | LATITUDE E 5430 | GQ9WS1 |  | SIC - Gestione Diretta | 0 | segue il padre |  |  |  | alta | 2284
0003194 | 0003195 | figlio | UD - SEDE DI UDINE | UD - SOS Laboratorio di Udine | A208 | ELABORATORE PER LABORATORIO DI ANALISI | figlio | DELL COMPUTER CORP | LATITUDE E 5430 | 2Q9WSY1 |  | SIC - Gestione Diretta | 0 | segue il padre |  |  |  | alta | 2285
0003222 | 0003223 | figlio | TS - SEDE DI TRIESTE | TS - SOS Laboratorio di Trieste | P/20/L | ELABORATORE PER LABORATORIO DI ANALISI | figlio | DELL COMPUTER CORP | OPTIPLEX GX 620 | ELADLU@3 |  | SIC - Gestione Diretta | 0 | segue il padre |  |  |  | alta | 2286
0003269 | 0003270 | figlio | UD - SEDE DI UDINE | UD - SOS Laboratorio di Udine | B232 | ELABORATORE PER LABORATORIO DI ANALISI | figlio | LENOVO SRL | THINK CENTRE | S4C37944 |  | SIC - Gestione Diretta | 0 | segue il padre |  |  |  | alta | 2287
0003351 | 0003352 | figlio | UD - SEDE DI UDINE | UD - SOS Laboratorio di Udine | B238 | ELABORATORE PER LABORATORIO DI ANALISI | figlio | DELL COMPUTER CORP | OPTIPLEX 3020 | 9Z28H32 |  | SIC - Gestione Diretta | 0 | segue il padre |  |  |  | alta | 2292
0003163 | 9999999 |  | UD - SEDE DI UDINE | UD - SOS Laboratorio di Udine | B226 | ELABORATORE PER LABORATORIO DI ANALISI |  | LENOVO SRL | Thinkcentre | 1S10FVSOBOOFSAE8549 |  | SIC - Gestione Diretta |  | segue il padre |  |  |  | alta | 2524
0000182 | 9999999 |  | UD - SEDE DI UDINE | UD - SOS Laboratorio di Udine | B232 | ELABORATORE PER LABORATORIO DI ANALISI |  | LENOVO SRL | Thinkcentre |  |  | SIC - Gestione Diretta |  | segue il padre |  |  |  | alta | 2525
0000163 | 9999999 |  | TS - SEDE DI TRIESTE | TS - SOS Laboratorio di Trieste | II/28/L | ELABORATORE PER LABORATORIO DI ANALISI |  | LENOVO SRL | SOB00J | MJ058802 |  | SIC - Gestione Diretta |  | segue il padre |  |  |  | alta | 2526
0001006 | 9999999 |  | TS - SEDE DI TRIESTE | TS - SOS Laboratorio di Trieste | II/28/L | ELABORATORE PER LABORATORIO DI ANALISI |  | DELL COMPUTER CORP | Optiplex 3050 |  |  | SIC - Gestione Diretta |  | segue il padre |  |  |  | alta | 2527
0000884 | 9999999 |  | UD - SEDE DI UDINE | UD - SOS Laboratorio di Udine | B131 | ELABORATORE PER LABORATORIO DI ANALISI |  | DELL COMPUTER CORP | Optiflex XE2 | CBRLXM2 |  | SIC - Gestione Diretta |  | segue il padre |  |  |  | alta | 2529
| 0000005 | padre | UD - SEDE DI UDINE | UD - SOS Laboratorio di Udine | B116-117 | ESTRAZIONE ACCELERATA CON SOLVENTI, APPARECCHIO PER | alta/altissima | DIONEX CORP | ASE 300 | 3070318 |  | SIC - Gestione Diretta | 855 | SIC - Gestione Diretta | annuale | si | biennale | alta | 1735
| 0001567 | padre | TS - SEDE DI TRIESTE | TS - SOS Laboratorio di Trieste | II/27/L | ESTRAZIONE ACCELERATA CON SOLVENTI, APPARECCHIO PER | alta/altissima | DIONEX CORP | ASE 300 | 03110762 |  | SIC - Gestione Diretta | 855 | SIC - Gestione Diretta | annuale | si | biennale | alta | 1736
| 0003192 | padre | UD - SEDE DI UDINE | UD - SOS Laboratorio di Udine | B116-117 | ESTRAZIONE ACCELERATA CON SOLVENTI, APPARECCHIO PER | alta/altissima | BUCHI LABORATORIUMS TECHNIK AG | SPEED EXTRACTOR E 916 | 1000151594 |  | SIC - Gestione Diretta | 855 | SIC - Gestione Diretta | annuale | si | biennale | alta | 1737
0000937 | 0000479 | figlio | UD - SEDE DI UDINE | UD - SOS Laboratorio di Udine | A313 | ESTRAZIONE IN FASE SOLIDA, APPARECCHIO PER | figlio | GILSON INC | ASPEC XL | 141723 |  | SIC - Gestione Diretta | 0 | segue il padre |  |  |  | alta | 2293
0000937 | 0000478 | figlio | UD - SEDE DI UDINE | UD - SOS Laboratorio di Udine | A313 | FORNO PER COLONNE HPLC | figlio | DIONEX CORP | LC 30 | 98010563 |  | SIC - Gestione Diretta | 0 | segue il padre |  |  |  | alta | 2295
0000135 | 0000135 | padre | UD - SEDE DI UDINE | UD - SOS Laboratorio di Udine | B108 | GASCROMATOGRAFO | alta/altissima | HEWLETT PACKARD CO | GC 5890 A II | 3224G17483 |  | Non in carico | 0 | SIC - Gestione Diretta | annuale | si | biennale | alta | 178
0002482 | 0002482 | padre | TS - SEDE DI TRIESTE | TS - SOS Laboratorio di Trieste | SCUOLA | GASCROMATOGRAFO | alta/altissima | HEWLETT PACKARD CO | G 1800 A GCD SYSTEM | 3519G00230 |  | Non in carico | 0 | SIC - Gestione Diretta | annuale | si | biennale | alta | 179
0001042 | 0001042 | padre | UD - SEDE DI UDINE | UD - SOS Laboratorio di Udine | B124 | GASCROMATOGRAFO | alta/altissima | SHIMADZU CORP | GC 2010 AF | C113241024SO |  | Non in carico | 0 | SIC - Gestione Diretta | annuale | si | biennale | alta | 180
0000126 | 0000126 | padre | UD - SEDE DI UDINE | UD - SOS Laboratorio di Udine | B124 | GASCROMATOGRAFO | alta/altissima | PERKIN ELMER CORP | AUTOSYSTEM XL | 610N7062304 |  | SIC - Gestione Diretta | 515 | SIC - Gestione Diretta | annuale | si | biennale | alta | 1738
0000145 | 0000145 | padre | UD - SEDE DI UDINE | UD - SOS Laboratorio di Udine | B108 | GASCROMATOGRAFO | alta/altissima | HEWLETT PACKARD CO | GC 5890 A II | 3224G17482 |  | SIC - Gestione Diretta | 515 | SIC - Gestione Diretta | annuale | si | biennale | alta | 1739
0000148 | 0000148 | padre | UD - SEDE DI UDINE | UD - SOS Laboratorio di Udine | B108 | GASCROMATOGRAFO | alta/altissima | HEWLETT PACKARD CO | 6890 N | US10541009 |  | SIC - Gestione Diretta | 515 | SIC - Gestione Diretta | annuale | si | biennale | alta | 1740
0000183 | 0000183 | padre | UD - SEDE DI UDINE | UD - SOS Laboratorio di Udine | B234 | GASCROMATOGRAFO | alta/altissima | PERKIN ELMER CORP | CLARUS 500 | 650N6060302 |  | SIC - Gestione Diretta | 515 | SIC - Gestione Diretta | annuale | si | biennale | alta | 1741
0001504 | 0001504 | padre | UD - SEDE DI UDINE | UD - SOS Laboratorio di Udine | B132-135 | GASCROMATOGRAFO | alta/altissima | DANI INSTRUMENTS SPA | GC 1000 DPC | 0311031411 |  | SIC - Gestione Diretta | 515 | SIC - Gestione Diretta | annuale | si | biennale | alta | 1742
0002961 | 0002961 | padre | TS - SEDE DI TRIESTE | TS - SOS Laboratorio di Trieste | P/20/L | GASCROMATOGRAFO | alta/altissima | VARIAN INC | 3800/3380 GC | 07256 |  | SIC - Gestione Diretta | 515 | SIC - Gestione Diretta | annuale | si | biennale | alta | 1743
0000046 | 0000047 | figlio | UD - SEDE DI UDINE | UD - SOS Laboratorio di Udine | B132-135 | GASCROMATOGRAFO | figlio | HEWLETT PACKARD CO | 6890 N | CN 10414061 |  | SIC - Gestione Diretta | 0 | segue il padre |  |  |  | alta | 2297
0000092 | 0000093 | figlio | UD - SEDE DI UDINE | UD - SOS Laboratorio di Udine | B130 | GASCROMATOGRAFO | figlio | AGILENT TECHNOLOGIES | 6890 GC MSD | US00043693 |  | SIC - Gestione Diretta | 0 | segue il padre |  |  |  | alta | 2298
0003178 | 0003176 | figlio | UD - SEDE DI UDINE | UD - SOS Laboratorio di Udine | B133 | GASCROMATOGRAFO | figlio | AGILENT TECHNOLOGIES | 7890 A GC | US13191011 |  | SIC - Gestione Diretta | 0 | segue il padre |  |  |  | alta | 2302
0003210 | 0003208 | figlio | TS - SEDE DI TRIESTE | TS - SOS Laboratorio di Trieste | P/20/L | GASCROMATOGRAFO | figlio | AGILENT TECHNOLOGIES | 7890 A GC | US13181028 |  | SIC - Gestione Diretta | 0 | segue il padre |  |  |  | alta | 2303
0003222 | 0003221 | figlio | TS - SEDE DI TRIESTE | TS - SOS Laboratorio di Trieste | P/20/L | GASCROMATOGRAFO | figlio | VARIAN INC | 3900 | 101549 |  | SIC - Gestione Diretta | 0 | segue il padre |  |  |  | alta | 2304
0002474 | 0002474 | padre | TS - SEDE DI TRIESTE | TS - SOS Laboratorio di Trieste | P/20/L | GASCROMATOGRAFO CON RIVELATORE FID E ECD | alta/altissima | PERKIN ELMER CORP | CLARUS 500 | 650N2120207 |  | SIC - Gestione Diretta | 515 | SIC - Gestione Diretta | annuale | si | biennale | alta | 1744
0000056 | 0000057 | figlio | UD - SEDE DI UDINE | UD - SOS Laboratorio di Udine | B132-135 | GASCROMATOGRAFO CON RIVELATORE FID E ECD | figlio | AGILENT TECHNOLOGIES | 7890 A GC | CN10748072 |  | SIC - Gestione Diretta | 0 | segue il padre |  |  |  | alta | 2306
0000896 | 0000896 | padre | UD - SEDE DI UDINE | UD - SOS Laboratorio di Udine | B133 | GASCROMATOGRAFO CON RIVELATORE NPD ED ECD | alta/altissima | THERMO ELECTRON SPA | TRACE GC ULTRA | 320080258 |  | Non in carico | 0 | SIC - Gestione Diretta | annuale | si | biennale | alta | 184
0000884 | 0000885 | figlio | UD - SEDE DI UDINE | UD - SOS Laboratorio di Udine | B133 | GASCROMATOGRAFO CON RIVELATORE NPD ED ECD | figlio | THERMO ELECTRON SPA | TRACE GC ULTRA | 20083610 |  | SIC - Gestione Diretta | 0 | segue il padre |  |  |  | alta | 2307
| 0000663 | padre | UD - SEDE DI UDINE | UD - SOS Laboratorio di Udine | C113 | GASCROMATOGRAFO PORTATILE CON RIVELATORE FID | alta/altissima | SRA INSTRUMENTS | N.I.R.A. MERCURY 901 | 10821003 |  | Non in carico | 0 | SIC - Gestione Diretta |  | si | biennale | alta | 185
0000154 | 0000385 | figlio | UD - SEDE DI UDINE | UD - SOS Laboratorio di Udine | B226 | GENERATORE DI AZOTO | figlio | AGILENT TECHNOLOGIES | 5183-2003 | US00000285 |  | SIC - Gestione Diretta | 184 | segue il padre |  |  |  | alta | 2308
0000488 | 0000489 | figlio | UD - SEDE DI UDINE | UD - SOS Laboratorio di Udine | A313 | GENERATORE ELUENTI | / | DIONEX CORP | EG 40 | 02070419 |  | SIC - Gestione Diretta | 0 | segue il padre |  |  |  | alta | 1612
0002565 | 0002565 | padre | TS - SEDE DI TRIESTE | TS - IPAS supporto analitico amianto | P/03/M | MICROSCOPIO ELETTRONICO | alta/altissima | PHILIPS MEDICAL SYSTEMS | XL 30 | R0415/D6667 |  | Non in carico | 0 | SIC - Gestione Diretta | annuale | si | biennale | alta | 186
0000866 | 0000866 | padre | UD - SEDE DI UDINE | UD - SOS Centro regionale di radioprotezione | / | MICROSCOPIO ROBOTIZZATO PER LETTURA DOSIMETRI | alta/altissima | RADOSYS CO LTD | RADOMETER 2000 | 1141 |  | Non in carico | 0 | SIC - Gestione Diretta |  | si | biennale | alta | 187
0000868 | 0000868 | padre | UD - SEDE DI UDINE | UD - SOS Centro regionale di radioprotezione | / | MICROSCOPIO ROBOTIZZATO PER LETTURA DOSIMETRI | alta/altissima | RADOSYS CO LTD | RADOMETER 2000 | 100111 |  | Non in carico | 0 | SIC - Gestione Diretta |  | si | biennale | alta | 188
0000832 | 0000832 | padre | UD - SEDE DI UDINE | UD - SOS Centro regionale di radioprotezione | / | MISURATORE IN CONTINUO DI RADON | alta/altissima | TESYS TECHNOLOGY & SYSTEMS SAS | MR1 | 18 |  | SIC - Gestione Diretta | 131 | SIC - Gestione Diretta | annuale | si | biennale | alta | 1745
| 0000838 | padre | UD - SEDE DI UDINE | UD - SOS Centro regionale di radioprotezione | / | MISURATORE IN CONTINUO DI RADON | alta/altissima | PYLON ELECTRONICS INC | AB 4 | 1011 |  | SIC - Gestione Diretta | 131 | SIC - Gestione Diretta | annuale | si | biennale | alta | 1746
0000879 | 0000880 | figlio | UD - SEDE DI UDINE | UD - SOS Centro regionale di radioprotezione | / | MODULO CONTROLLO TEMPERATURA | / | ZAMBELLI SRL | GRADO | 807 |  | SIC - Gestione Diretta | 0 | segue il padre |  |  |  | alta | 1626
0001213 | 0001214 | figlio | UD - SEDE DI UDINE | UD - SOS Laboratorio di Udine | A313 | MODULO CONTROLLO TEMPERATURA | / | DIONEX CORP | AS 50 THERMAL COMPARTMENT | 02120108 |  | SIC - Gestione Diretta | 0 | segue il padre |  |  |  | alta | 1627
0000046 | 0000117 | figlio | UD - SEDE DI UDINE | UD - SOS Laboratorio di Udine | B132-135 | MONITOR PER COMPUTER | bassa | HEWLETT PACKARD CO | HP 1702 | / |  | Non in carico | 0 | segue il padre |  |  |  | alta | 1047
0000056 | 0000063 | figlio | UD - SEDE DI UDINE | UD - SOS Laboratorio di Udine | B132-135 | MONITOR PER COMPUTER | figlio | HEWLETT PACKARD CO | L 1706 | PX 849A |  | SIC - Gestione Diretta | 0 | segue il padre |  |  |  | alta | 2314
0000102 | 0000106 | figlio | UD - SEDE DI UDINE | UD - SOS Laboratorio di Udine | B131 | MONITOR PER COMPUTER | figlio | HEWLETT PACKARD CO | HP 7500 | CNG34200WQ |  | SIC - Gestione Diretta | 0 | segue il padre |  |  |  | alta | 2315
0000154 | 0000157 | figlio | UD - SEDE DI UDINE | UD - SOS Laboratorio di Udine | B226 | MONITOR PER COMPUTER | figlio | VIEWSONIC CORP | VG 710 B | A2W041700243 |  | SIC - Gestione Diretta | 0 | segue il padre |  |  |  | alta | 2316
0000399 | 0000405 | figlio | UD - SEDE DI UDINE | UD - SOS Laboratorio di Udine | A316 | MONITOR PER COMPUTER | figlio | HEWLETT PACKARD CO | D 2837 | KR84808921 |  | SIC - Gestione Diretta | 0 | segue il padre |  |  |  | alta | 2318
0000425 | 0000430 | figlio | UD - SEDE DI UDINE | UD - SOS Laboratorio di Udine | A316 | MONITOR PER COMPUTER | figlio | PHILIPS MEDICAL SYSTEMS | 150 S | CX000347786706 |  | SIC - Gestione Diretta | 0 | segue il padre |  |  |  | alta | 2329
0001361 | 0001197 | figlio | UD - SEDE DI UDINE | UD - SOS Laboratorio di Udine | B223 | MONITOR PER COMPUTER | figlio | DELL COMPUTER CORP | / | CN04Y279716183BSA040 |  | SIC - Gestione Diretta | 0 | segue il padre |  |  |  | alta | 2333
0003163 | 0003166 | figlio | UD - SEDE DI UDINE | UD - SOS Laboratorio di Udine | B226 | MONITOR PER COMPUTER | figlio | LENOVO SRL | THINKVISION LT 1952 P - 2448 MB 6 | V9-RGYVO |  | SIC - Gestione Diretta | 0 | segue il padre |  |  |  | alta | 2341
0003178 | 0003184 | figlio | UD - SEDE DI UDINE | UD - SOS Laboratorio di Udine | B133 | MONITOR PER COMPUTER | figlio | HEWLETT PACKARD CO | LA 2206 XC | 3CQ3211GPQ |  | SIC - Gestione Diretta | 0 | segue il padre |  |  |  | alta | 2342
0000126 | 0003189 | figlio | UD - SEDE DI UDINE | UD - SOS Laboratorio di Udine | B124 | MONITOR PER COMPUTER | figlio | SAMSUNG ELECTRONICS | SYNCMASTER S 19 B 150 | ZUEWHMBC505594L |  | SIC - Gestione Diretta | 0 | segue il padre |  |  |  | alta | 2343
0003210 | 0003214 | figlio | TS - SEDE DI TRIESTE | TS - SOS Laboratorio di Trieste | P/20/L | MONITOR PER COMPUTER | figlio | HEWLETT PACKARD CO | LA 2206 XC | 3CQ3320DJ9 |  | SIC - Gestione Diretta | 0 | segue il padre |  |  |  | alta | 2344
0003222 | 0003224 | figlio | TS - SEDE DI TRIESTE | TS - SOS Laboratorio di Trieste | P/20/L | MONITOR PER COMPUTER | figlio | ASUS COMPUTER INTERNATIONAL | VW 196 TL | CBLMTF1990101 |  | SIC - Gestione Diretta | 0 | segue il padre |  |  |  | alta | 2345
0000110 | 0003228 | figlio | TS - SEDE DI TRIESTE | TS - SOS Laboratorio di Trieste | NON SI TROVA | MONITOR PER COMPUTER | figlio | LG ELECTRONICS INC | E 1960 ST | 103LTENOL788 |  | SIC - Gestione Diretta | 0 | segue il padre |  |  |  | alta | 2346
0000937 | 0003258 | figlio | UD - SEDE DI UDINE | UD - SOS Laboratorio di Udine | A313 | MONITOR PER COMPUTER | figlio | SAMSUNG ELECTRONICS | S19C300 | ZXNEH4LD90426D |  | SIC - Gestione Diretta | 0 | segue il padre |  |  |  | alta | 2347
0003269 | 0003347 | figlio | UD - SEDE DI UDINE | UD - SOS Laboratorio di Udine | B232 | MONITOR PER COMPUTER | figlio | LENOVO SRL | THINKVISION | - |  | SIC - Gestione Diretta | 0 | segue il padre |  |  |  | alta | 2348
0003351 | 0003353 | figlio | UD - SEDE DI UDINE | UD - SOS Laboratorio di Udine | B238 | MONITOR PER COMPUTER | figlio | DELL COMPUTER CORP | / | -496-1MKB |  | SIC - Gestione Diretta | 0 | segue il padre |  |  |  | alta | 2350
0000182 | 9999999 |  | UD - SEDE DI UDINE | UD - SOS Laboratorio di Udine | B232 | MONITOR PER COMPUTER |  | ASUS COMPUTER INTERNATIONAL |  |  |  | SIC - Gestione Diretta |  | segue il padre |  |  |  | alta | 2532
0000163 | 9999999 |  | TS - SEDE DI TRIESTE | TS - SOS Laboratorio di Trieste | II/28/L | MONITOR PER COMPUTER |  | ASUS COMPUTER INTERNATIONAL | VP228HE | HCLMTF169408 |  | SIC - Gestione Diretta |  | segue il padre |  |  |  | alta | 2533
0001006 | 9999999 |  | TS - SEDE DI TRIESTE | TS - SOS Laboratorio di Trieste | II/28/L | MONITOR PER COMPUTER |  | ASUS COMPUTER INTERNATIONAL | VS228 |  |  | SIC - Gestione Diretta |  | segue il padre |  |  |  | alta | 2534
0000092 | 0003637 |  | UD - SEDE DI UDINE | UD - SOS Laboratorio di Udine | B130 | MONITOR PER COMPUTER |  | ACER AMERICA CORP | K 222 HQL | 707047B4585 |  | SIC - Gestione Diretta |  | segue il padre |  |  |  | alta | 2535
0000884 | 9999999 |  | UD - SEDE DI UDINE | UD - SOS Laboratorio di Udine | B131 | MONITOR PER COMPUTER |  | DELL COMPUTER CORP | Ultrasharp | CN-OXVNNT-WS200-7CC-AFUL-A07 |  | SIC - Gestione Diretta |  | segue il padre |  |  |  | alta | 2537
0000182 | 0000190 | figlio | UD - SEDE DI UDINE | UD - SOS Laboratorio di Udine | B226 | NEBULIZZATORE AD ULTRASUONI | / | TELEDYNE CETAC TECHNOLOGIES | U 6000 AT PLUS | 060401MDX-2 |  | SIC - Gestione Diretta | 0 | segue il padre |  |  |  | alta | 1630
0001006 | 0001008 | figlio | TS - SEDE DI TRIESTE | TS - SOS Laboratorio di Trieste | II/28/L | NEBULIZZATORE AD ULTRASUONI | / | TELEDYNE CETAC TECHNOLOGIES | U 5000 AT+ | 050517 |  | SIC - Gestione Diretta | 0 | segue il padre |  |  |  | alta | 1631
0003178 | 0003180 | figlio | UD - SEDE DI UDINE | UD - SOS Laboratorio di Udine | B133 | PERIFERICA ESTERNA PER ELABORATORE | figlio | HEWLETT PACKARD CO | 1410 8G | CN3238J03R/J9559-60001 |  | SIC - Gestione Diretta | 0 | segue il padre |  |  |  | alta | 2356
0003210 | 0003220 | figlio | TS - SEDE DI TRIESTE | TS - SOS Laboratorio di Trieste | P/20/L | PERIFERICA ESTERNA PER ELABORATORE | figlio | HEWLETT PACKARD CO | 1410 8G | CN3208J5QN |  | SIC - Gestione Diretta | 0 | segue il padre |  |  |  | alta | 2357
0000154 | 0003190 | figlio | UD - SEDE DI UDINE | UD - SOS Laboratorio di Udine | B226 | PERSONAL COMPUTER PER UFFICIO | figlio | DELL COMPUTER CORP | DIMENSION 5000 | 21211238071 |  | SIC - Gestione Diretta | 0 | segue il padre |  |  |  | alta | 2360
0002203 | 0002203 | padre | TS - SEDE DI TRIESTE | TS - SOS Laboratorio di Trieste | P/20/L | POMPA CROMATOGRAFICA BINARIA | alta/altissima | HEWLETT PACKARD CO | G 1312 A | DE80302224 |  | SIC - Gestione Diretta | 745 | SIC - Gestione Diretta | annuale | si | biennale | alta | 1747
0001599 | 0001599 | padre | UD - SEDE DI UDINE | UD - SOS Laboratorio di Udine | B223 | POMPA CROMATOGRAFICA BINARIA | alta/altissima | AGILENT TECHNOLOGIES | G 1312 A | DE43616829 |  | SIC - Gestione Diretta | 745 | SIC - Gestione Diretta | annuale | si | biennale | alta | 1748
0001660 | 0001660 | padre | TS - SEDE DI TRIESTE | TS - SOS Laboratorio di Trieste | II/29/L | POMPA CROMATOGRAFICA BINARIA | alta/altissima | DIONEX CORP | GP 50 | 02110240 |  | SIC - Gestione Diretta | 745 | SIC - Gestione Diretta | annuale | si | biennale | alta | 1749
0000102 | 0000102 | padre | UD - SEDE DI UDINE | UD - SOS Laboratorio di Udine | NON SI TROVA | POMPA CROMATOGRAFICA ISOCRATICA | alta/altissima | AGILENT TECHNOLOGIES | G 1310 A | DE40906416 |  | Non in carico | 0 | SIC - Gestione Diretta | annuale | si | biennale | alta | 190
| 0000480 | padre | UD - SEDE DI UDINE | UD - SOS Laboratorio di Udine | B223 | POMPA CROMATOGRAFICA ISOCRATICA | alta/altissima | GILSON INC | 307 PUMP | 144125 |  | SIC - Gestione Diretta | 745 | SIC - Gestione Diretta | annuale | si | biennale | alta | 1750
0000937 | 0000937 | padre | UD - SEDE DI UDINE | UD - SOS Laboratorio di Udine | A313 | POMPA CROMATOGRAFICA ISOCRATICA | alta/altissima | GILSON INC | 307 PUMP | 360K3E377 |  | SIC - Gestione Diretta | 745 | SIC - Gestione Diretta | annuale | si | biennale | alta | 1751
0001631 | 0001631 | padre | UD - SEDE DI UDINE | UD - SOS Laboratorio di Udine | B223 | POMPA CROMATOGRAFICA QUATERNARIA | alta/altissima | HEWLETT PACKARD CO | G 1311 A | DE83104525 |  | Non in carico | 0 | SIC - Gestione Diretta | annuale | si | biennale | alta | 193
0000110 | 0000110 | padre | TS - SEDE DI TRIESTE | TS - SOS Laboratorio di Trieste | P/20/L | POMPA CROMATOGRAFICA QUATERNARIA | alta/altissima | AGILENT TECHNOLOGIES | G 1311 A | DE43631245 |  | SIC - Gestione Diretta | 745 | SIC - Gestione Diretta | annuale | si | biennale | alta | 1752
0000399 | 0000399 | padre | UD - SEDE DI UDINE | UD - SOS Laboratorio di Udine | A316 | POMPA CROMATOGRAFICA QUATERNARIA | alta/altissima | AGILENT TECHNOLOGIES | G 1311 A | DE83104527 |  | SIC - Gestione Diretta | 745 | SIC - Gestione Diretta | annuale | si | biennale | alta | 1753
0001193 | 0001193 | padre | UD - SEDE DI UDINE | UD - SOS Laboratorio di Udine | B223 | POMPA CROMATOGRAFICA QUATERNARIA | alta/altissima | WATERS CORP | ALLIANCE 2695 | B985M4208M |  | SIC - Gestione Diretta | 745 | SIC - Gestione Diretta | annuale | si | biennale | alta | 1754
0001361 | 0001361 | padre | UD - SEDE DI UDINE | UD - SOS Laboratorio di Udine | B223 | POMPA CROMATOGRAFICA QUATERNARIA | alta/altissima | WATERS CORP | ALLIANCE 2695 | K99SM4288M |  | SIC - Gestione Diretta | 745 | SIC - Gestione Diretta | annuale | si | biennale | alta | 1755
0000937 | 0000475 | figlio | UD - SEDE DI UDINE | UD - SOS Laboratorio di Udine | A313 | POMPA ISOCRATICA | figlio | DIONEX CORP | IP 20 | 98020024 |  | SIC - Gestione Diretta | 0 | segue il padre |  |  |  | alta | 2365
0000056 | 0000059 | figlio | UD - SEDE DI UDINE | UD - SOS Laboratorio di Udine | B132-135 | POMPA PER VUOTO PER LABORATORIO | figlio | PFEIFFER VACUUM INC | DUO 2.5 | PK D41 064C |  | SIC - Gestione Diretta | 0 | segue il padre |  |  |  | alta | 2367
0000092 | 0000095 | figlio | UD - SEDE DI UDINE | UD - SOS Laboratorio di Udine | B130 | POMPA PER VUOTO PER LABORATORIO | figlio | EDWARDS HIGH VACUUM | G 1099-80024 | 017162521 |  | SIC - Gestione Diretta | 0 | segue il padre |  |  |  | alta | 2368
0000884 | 0000888 | figlio | UD - SEDE DI UDINE | UD - SOS Laboratorio di Udine | B118-119 | POMPA PER VUOTO PER LABORATORIO | figlio | EDWARDS HIGH VACUUM | E2M 30 | 086038989 |  | SIC - Gestione Diretta | 0 | segue il padre |  |  |  | alta | 2375
0003178 | 0003181 | figlio | UD - SEDE DI UDINE | UD - SOS Laboratorio di Udine | B133 | POMPA PER VUOTO PER LABORATORIO | figlio | EDWARDS HIGH VACUUM | RV 5 | 139477951 |  | SIC - Gestione Diretta | 0 | segue il padre |  |  |  | alta | 2382
0003210 | 0003211 | figlio | TS - SEDE DI TRIESTE | TS - SOS Laboratorio di Trieste | P/20/L | POMPA PER VUOTO PER LABORATORIO | figlio | EDWARDS HIGH VACUUM | RV 5 | 139467088 |  | SIC - Gestione Diretta | 0 | segue il padre |  |  |  | alta | 2383
0003222 | 0003227 | figlio | TS - SEDE DI TRIESTE | TS - SOS Laboratorio di Trieste | P/20/L | POMPA PER VUOTO PER LABORATORIO | figlio | VARIAN INC | DS 102 | 227364 |  | SIC - Gestione Diretta | 0 | segue il padre |  |  |  | alta | 2384
0000425 | 0000426 | figlio | UD - SEDE DI UDINE | UD - SOS Laboratorio di Udine | A316 | POMPA PERISTALTICA DA LABORATORIO | figlio | LACHAT INSTRUMENTS | RP 150 SERIES | 14952-00180 |  | SIC - Gestione Diretta | 0 | segue il padre |  |  |  | alta | 2386
0000145 | 0003498 |  | UD - SEDE DI UDINE | UD - SOS Laboratorio di Udine | B108 | PRODUZIONE DI IDROGENO E/O ALTRI GAS, APPARECCHIO PER |  | MICROPROGEL SRL | LC 260 | 0604-0024-4617 |  | SIC - Gestione Diretta |  | segue il padre |  |  |  | alta | 2539
0000046 | 0000048 | figlio | UD - SEDE DI UDINE | UD - SOS Laboratorio di Udine | B132-135 | PURGE & TRAP | figlio | O.I. ANALYTICAL | 4660 ECLIPSE | 344466370P |  | SIC - Gestione Diretta | 0 | segue il padre |  |  |  | alta | 2390
0000056 | 0000064 | figlio | UD - SEDE DI UDINE | UD - SOS Laboratorio di Udine | B132-135 | REGISTRATORE SU CARTA | / | HEWLETT PACKARD CO | LASERJET P 3005 D | CNK1C71998 |  | SIC - Gestione Diretta | 0 | segue il padre |  |  |  | alta | 1637
0000154 | 0000158 | figlio | UD - SEDE DI UDINE | UD - SOS Laboratorio di Udine | B226 | REGISTRATORE SU CARTA | / | HEWLETT PACKARD CO | DESKJET 1280 | CN560J5081 |  | SIC - Gestione Diretta | 0 | segue il padre |  |  |  | alta | 1639
0000110 | 0002543 | figlio | TS - SEDE DI TRIESTE | TS - SOS Laboratorio di Trieste | P/20/L | REGISTRATORE SU CARTA | / | HEWLETT PACKARD CO | DESKJET 930 C | ES05H18180 |  | SIC - Gestione Diretta | 0 | segue il padre |  |  |  | alta | 1642
0001213 | 0001218 | figlio | UD - SEDE DI UDINE | UD - SOS Laboratorio di Udine | A313 | REGISTRATORE SU CARTA | / | HEWLETT PACKARD CO | DESKJET 1220 C | / |  | SIC - Gestione Diretta | 0 | segue il padre |  |  |  | alta | 1648
0003163 | 0003169 | figlio | UD - SEDE DI UDINE | UD - SOS Laboratorio di Udine | B226 | REGISTRATORE SU CARTA | / | HEWLETT PACKARD CO | LASERJET P 1102 | CN35V5QGNB |  | SIC - Gestione Diretta | 0 | segue il padre |  |  |  | alta | 1654
0003178 | 0003188 | figlio | UD - SEDE DI UDINE | UD - SOS Laboratorio di Udine | B133 | REGISTRATORE SU CARTA | / | HEWLETT PACKARD CO | LASERJET P 3015 | VNCQF7JOCH |  | SIC - Gestione Diretta | 0 | segue il padre |  |  |  | alta | 1655
0003210 | 0003218 | figlio | TS - SEDE DI TRIESTE | TS - SOS Laboratorio di Trieste | P/20/L | REGISTRATORE SU CARTA | / | HEWLETT PACKARD CO | LASERJET P 3015 | VNCQFM80YL |  | SIC - Gestione Diretta | 0 | segue il padre |  |  |  | alta | 1656
0003269 | 0003271 | figlio | UD - SEDE DI UDINE | UD - SOS Laboratorio di Udine | B232 | REGISTRATORE SU CARTA | / | BROTHER INDUSTRIES LTD | HL 4 | 524743 |  | SIC - Gestione Diretta | 0 | segue il padre |  |  |  | alta | 1658
0000092 | 0003630 | figlio | UD - SEDE DI UDINE | UD - SOS Laboratorio di Udine | B130 | REGISTRATORE SU CARTA | / | BROTHER INDUSTRIES LTD | MCF 9840 CWD | E73944L6N301545 |  | SIC - Gestione Diretta | 0 | segue il padre |  |  |  | alta | 1659
0000163 | 0002736 | figlio | UD - SEDE DI UDINE | UD - SOS Laboratorio di Udine | B226 | REGISTRATORE SU CARTA | bassa | HEWLETT PACKARD CO | LASERJET P 1005 | VNF4X36809 |  | non in carico | 0 | segue il padre |  |  |  | alta | 2173
0001006 | 0002787 | figlio | TS - SEDE DI TRIESTE | TS - SOS Laboratorio di Trieste | II/28/L | REGISTRATORE SU CARTA A GETTO INCHIOSTRO | / | HEWLETT PACKARD CO | DESKJET 6940 | MY8BHCK5Q3 |  | SIC - Gestione Diretta | 0 | segue il padre |  |  |  | alta | 1662
0000182 | 0000185 | figlio | UD - SEDE DI UDINE | UD - SOS Laboratorio di Udine | B232 | REGISTRATORE SU CARTA LASER | / | HEWLETT PACKARD CO | LASERJET 2420 | CNFKF85023 |  | SIC - Gestione Diretta | 0 | segue il padre |  |  |  | alta | 1665
0003163 | 0003232 | figlio | UD - SEDE DI UDINE | UD - SOS Laboratorio di Udine | B226 | REGISTRATORE SU CARTA LASER | / | BROTHER INDUSTRIES LTD | HL 5540 D | E70646G3N429208 |  | SIC - Gestione Diretta | 0 | segue il padre |  |  |  | alta | 1666
0000762 | 0000762 | padre | UD - SEDE DI UDINE | UD - SOS Centro regionale di radioprotezione | / | RIVELATORE AL GERMANIO PER SPETTROMETRIA GAMMA | alta/altissima | EG & G ORTEC | GEM 75205 | 32-TP40423A |  | Non in carico | 0 | SIC - Gestione Diretta | annuale | si | biennale | alta | 195
0000769 | 0000769 | padre | UD - SEDE DI UDINE | UD - SOS Centro regionale di radioprotezione | / | RIVELATORE AL GERMANIO PER SPETTROMETRIA GAMMA | alta/altissima | EG & G ORTEC | GEM 28185 | 30-TP10631B |  | Non in carico | 0 | SIC - Gestione Diretta | annuale | si | biennale | alta | 196
0000808 | 0000808 | padre | UD - SEDE DI UDINE | UD - SOS Centro regionale di radioprotezione | / | RIVELATORE AL GERMANIO PER SPETTROMETRIA GAMMA | alta/altissima | PACKARD INSTRUMENT CO CANBERRA INDUSTRIES INC | GC2520 | b 92550 |  | Non in carico | 0 | SIC - Gestione Diretta | annuale | si | biennale | alta | 197
DA CENSIRE | DA CENSIRE | padre | UD - SEDE DI UDINE | UD - SOS Centro regionale di radioprotezione | / | RIVELATORE AL GERMANIO PER SPETTROMETRIA GAMMA | alta/altissima | PACKARD INSTRUMENT CO CANBERRA INDUSTRIES INC | GX3020 | b 12068 |  | Non in carico | 0 | SIC - Gestione Diretta | annuale | si | biennale | alta | 198
DA CENSIRE | DA CENSIRE | padre | GO - SEDE DI GORIZIA | GO - SOS Centro regionale di radioprotezione | / | RIVELATORE AL GERMANIO PER SPETTROMETRIA GAMMA | alta/altissima | PACKARD INSTRUMENT CO CANBERRA INDUSTRIES INC | GR3019 | b 12512 |  | Non in carico | 0 | SIC - Gestione Diretta | annuale | si | biennale | alta | 199
0001193 | 0001194 | figlio | UD - SEDE DI UDINE | UD - SOS Laboratorio di Udine | B223 | RIVELATORE CON DIODE ARRAY (DAD) | / | WATERS CORP | 2996 | MX5KM2544M |  | SIC - Gestione Diretta | 0 | segue il padre |  |  |  | alta | 1670
0001361 | 0001362 | figlio | UD - SEDE DI UDINE | UD - SOS Laboratorio di Udine | B223 | RIVELATORE CON DIODE ARRAY (DAD) | / | WATERS CORP | 2996 | K99996081M |  | SIC - Gestione Diretta | 0 | segue il padre |  |  |  | alta | 1671
0000937 | 0000476 | figlio | UD - SEDE DI UDINE | UD - SOS Laboratorio di Udine | A313 | RIVELATORE CONDUTTIMETRICO | / | DIONEX CORP | CD 20 | 94040018 |  | SIC - Gestione Diretta | 0 | segue il padre |  |  |  | alta | 1673
0000110 | 0000114 | figlio | TS - SEDE DI TRIESTE | TS - SOS Laboratorio di Trieste | P/20/L | RIVELATORE FLUORIMETRICO | / | AGILENT TECHNOLOGIES | G 1321 A | DE23904743 |  | SIC - Gestione Diretta | 0 | segue il padre |  |  |  | alta | 1676
0001193 | 0001195 | figlio | UD - SEDE DI UDINE | UD - SOS Laboratorio di Udine | B223 | RIVELATORE FLUORIMETRICO | / | WATERS CORP | 474 | MX5HM0919M |  | SIC - Gestione Diretta | 0 | segue il padre |  |  |  | alta | 1678
0001361 | 0001363 | figlio | UD - SEDE DI UDINE | UD - SOS Laboratorio di Udine | B223 | RIVELATORE FLUORIMETRICO | / | WATERS CORP | 474 | J99474465M |  | SIC - Gestione Diretta | 0 | segue il padre |  |  |  | alta | 1679
0000399 | 0000402 | figlio | UD - SEDE DI UDINE | UD - SOS Laboratorio di Udine | SCUOLA | RIVELATORE FOTOMETRICO UV-VIS | / | PERKIN ELMER CORP | LC 290 | 93587 |  | Non in carico | 0 | segue il padre |  |  |  | alta | 140
0000110 | 0000115 | figlio | TS - SEDE DI TRIESTE | TS - SOS Laboratorio di Trieste | P/20/L | RIVELATORE FOTOMETRICO UV-VIS | / | AGILENT TECHNOLOGIES | G 1314 A | JP33323221 |  | SIC - Gestione Diretta | 0 | segue il padre |  |  |  | alta | 1681
0000937 | 0003356 | figlio | UD - SEDE DI UDINE | UD - SOS Laboratorio di Udine | A313 | RIVELATORE FOTOMETRICO UV-VIS | / | DIONEX CORP | VWD 3100 | 8095535 |  | SIC - Gestione Diretta | 0 | segue il padre |  |  |  | alta | 1682
0002953 | 0002953 | padre | TS - SEDE DI TRIESTE | TS - SOS Laboratorio di Trieste | II/29/L | SISTEMA AD INIEZIONE DI FLUSSO PER LA RILEVAZIONE DI MERCURIO | alta/altissima | BROOKS RAND LABS | MODEL III | 10726801 |  | SIC - Gestione Diretta | 195 | SIC - Gestione Diretta | annuale | si | biennale | alta | 1756
0001006 | 0001727 | figlio | TS - SEDE DI TRIESTE | TS - SOS Laboratorio di Trieste | II/28/L | SISTEMA AD INIEZIONE DI FLUSSO PER LA RILEVAZIONE DI MERCURIO | figlio | PERKIN ELMER CORP | FIMS 100 | 101S5010601 |  | SIC - Gestione Diretta | 195 | segue il padre |  |  |  | alta | 2393
0000034 | 0000034 | padre | UD - SEDE DI UDINE | UD - SOS Laboratorio di Udine | B116-117 | SISTEMA DI PURIFICAZIONE DIOSSINE | alta/altissima | FMS FLUID MANAGEMENT SYSTEMS INC | POWER PREP |  |  | Non in carico | 0 | SIC - Gestione Diretta |  | si | biennale | alta | 200
0003163 | 0003167 | figlio | UD - SEDE DI UDINE | UD - SOS Laboratorio di Udine | B226 | SOFTWARE | / | MICROSOFT CORP | SERVICE PACK 2 | 00426-OEM-8992662-00537 |  | SIC - Gestione Diretta | 0 | segue il padre |  |  |  | alta | 1691
0003170 | 0003172 | figlio | UD - SEDE DI UDINE | UD - SOS Laboratorio di Udine | attesa trasferimento | SOFTWARE | / | MICROSOFT CORP | SERVICE PACK 2 | 00371-OEM-8992671-00524 |  | SIC - Gestione Diretta | 0 | segue il padre |  |  |  | alta | 1692
0003178 | 0003185 | figlio | UD - SEDE DI UDINE | UD - SOS Laboratorio di Udine | B133 | SOFTWARE | / | MICROSOFT CORP | SERVICE PACK 2 | 00371-OEM-8992671-00008 |  | SIC - Gestione Diretta | 0 | segue il padre |  |  |  | alta | 1693
0003210 | 0003215 | figlio | TS - SEDE DI TRIESTE | TS - SOS Laboratorio di Trieste | P/20/L | SOFTWARE | / | MICROSOFT CORP | SERVICE PACK 2 | 00371-OEM-8992671-00008 |  | SIC - Gestione Diretta | 0 | segue il padre |  |  |  | alta | 1694
0003163 | 0003168 | figlio | UD - SEDE DI UDINE | UD - SOS Laboratorio di Udine | B226 | SOFTWARE APPLICATIVO | / | PERKIN ELMER CORP | WINLAB 32 | Ver. 7.3.0.069.7 |  | SIC - Gestione Diretta | 0 | segue il padre |  |  |  | alta | 1699
0003170 | 0003173 | figlio | UD - SEDE DI UDINE | UD - SOS Laboratorio di Udine | attesa trasferimento | SOFTWARE APPLICATIVO | / | BIO-RAD LABORATORIES INC | CFX MANAGER | Ver. 3.1.1523.1025 |  | SIC - Gestione Diretta | 0 | segue il padre |  |  |  | alta | 1700
0003178 | 0003186 | figlio | UD - SEDE DI UDINE | UD - SOS Laboratorio di Udine | B133 | SOFTWARE APPLICATIVO | / | AGILENT TECHNOLOGIES | MASS HUNTER | Ver. B.07.00 |  | SIC - Gestione Diretta | 0 | segue il padre |  |  |  | alta | 1701
0003178 | 0003187 | figlio | UD - SEDE DI UDINE | UD - SOS Laboratorio di Udine | B133 | SOFTWARE APPLICATIVO | / | AGILENT TECHNOLOGIES | NIST MS VER. 2.0 | Ver. 2.0 |  | SIC - Gestione Diretta | 0 | segue il padre |  |  |  | alta | 1702
0003194 | 0003197 | figlio | UD - SEDE DI UDINE | UD - SOS Laboratorio di Udine | A208 | SOFTWARE APPLICATIVO | / | BIO-RAD LABORATORIES INC | CFX MANAGER | / |  | SIC - Gestione Diretta | 0 | segue il padre |  |  |  | alta | 1703
0003210 | 0003216 | figlio | TS - SEDE DI TRIESTE | TS - SOS Laboratorio di Trieste | P/20/L | SOFTWARE APPLICATIVO | / | AGILENT TECHNOLOGIES | MASS HUNTER | Ver. B.07.00.SP2 1654 |  | SIC - Gestione Diretta | 0 | segue il padre |  |  |  | alta | 1704
0003210 | 0003217 | figlio | TS - SEDE DI TRIESTE | TS - SOS Laboratorio di Trieste | P/20/L | SOFTWARE APPLICATIVO | / | AGILENT TECHNOLOGIES | / | Ver. B.06.00 |  | SIC - Gestione Diretta | 0 | segue il padre |  |  |  | alta | 1705
0003222 | 0003226 | figlio | TS - SEDE DI TRIESTE | TS - SOS Laboratorio di Trieste | P/20/L | SOFTWARE APPLICATIVO | / | VARIAN INC | WORKSTATION TOOLBAR | / |  | SIC - Gestione Diretta | 0 | segue il padre |  |  |  | alta | 1706
0003269 | 0003274 | figlio | UD - SEDE DI UDINE | UD - SOS Laboratorio di Udine | B232 | SOFTWARE APPLICATIVO | / | PERKIN ELMER CORP | / | - |  | SIC - Gestione Diretta | 0 | segue il padre |  |  |  | alta | 1707
0003351 | 0003354 | figlio | UD - SEDE DI UDINE | UD - SOS Laboratorio di Udine | B238 | SOFTWARE APPLICATIVO | / | MILESTONE SRL | DMA ON PC | N.R. |  | SIC - Gestione Diretta | 0 | segue il padre |  |  |  | alta | 1708
0003194 | 0003196 | figlio | UD - SEDE DI UDINE | UD - SOS Laboratorio di Udine | A208 | SOFTWARE DI BASE | / | MICROSOFT CORP | WINDOWS 7 | 00371-EOM-8992671-00524 |  | SIC - Gestione Diretta | 0 | segue il padre |  |  |  | alta | 1713
0003222 | 0003225 | figlio | TS - SEDE DI TRIESTE | TS - SOS Laboratorio di Trieste | P/20/L | SOFTWARE DI BASE | / | MICROSOFT CORP | WINDOWS XP PRO SP2 | 76487-OEM-0011903-00102 |  | SIC - Gestione Diretta | 0 | segue il padre |  |  |  | alta | 1714
0003351 | 0003355 | figlio | UD - SEDE DI UDINE | UD - SOS Laboratorio di Udine | B238 | SOFTWARE DI BASE | / | MICROSOFT CORP | WINDOWS 8.1 | CZ-0CDRCR-E2834-191-0247 |  | SIC - Gestione Diretta | 0 | segue il padre |  |  |  | alta | 1715
0002180 | 0002180 | padre | TS - SEDE DI TRIESTE | TS - SOS Laboratorio di Trieste | II/29/L | SPETTROFOTOMETRO AD ASSORBIMENTO ATOMICO | alta/altissima | PERKIN ELMER CORP | 306 | / |  | Non in carico | 0 | SIC - Gestione Diretta |  | si | biennale | alta | 202
0002146 | 0002146 | padre | TS - SEDE DI TRIESTE | TS - SOS Laboratorio di Trieste | II/30/L | SPETTROFOTOMETRO AD ASSORBIMENTO ATOMICO | alta/altissima | PERKIN ELMER CORP | AANALYST 800 | 800S4010202 |  | SIC - Gestione Diretta | 725 | SIC - Gestione Diretta |  | si | biennale | alta | 1757
0003163 | 0003163 | padre | UD - SEDE DI UDINE | UD - SOS Laboratorio di Udine | B226 | SPETTROFOTOMETRO AD ASSORBIMENTO ATOMICO ELETTROTERMICO | alta/altissima | PERKIN ELMER CORP | alta | PZBS13090202 |  | SIC - Gestione Diretta | 725 | SIC - Gestione Diretta | annuale | si | biennale | alta | 1758
0001006 | 0001006 | padre | TS - SEDE DI TRIESTE | TS - SOS Laboratorio di Trieste | II/28/L | SPETTROFOTOMETRO AD EMISSIONE ATOMICA CON SISTEMA OTTICO | alta/altissima | PERKIN ELMER CORP | OPTIMA 2100 DV | 080N5102801 |  | SIC - Gestione Diretta | 1395 | SIC - Gestione Diretta | annuale | si | biennale | alta | 1760
0001725 | 0001725 | padre | UD - SEDE DI UDINE | UD - SOS Laboratorio di Udine | B226 | SPETTROFOTOMETRO AD EMISSIONE ATOMICA CON SISTEMA OTTICO | alta/altissima | PERKIN ELMER CORP | OPTIMA 2000 DV | 2181 |  | SIC - Gestione Diretta | 1395 | SIC - Gestione Diretta | annuale | si | biennale | alta | 1761
0003269 | 0003269 | padre | UD - SEDE DI UDINE | UD - SOS Laboratorio di Udine | B234 | SPETTROFOTOMETRO AD EMISSIONE ATOMICA DI MASSA | alta/altissima | PERKIN ELMER CORP | NEXION 350D ICP-MS | 85DN4071602 |  | SIC - Gestione Diretta | 2645 | SIC - Gestione Diretta | annuale | si | biennale | alta | 1764
0000154 | 0000154 | padre | UD - SEDE DI UDINE | UD - SOS Laboratorio di Udine | B226 | SPETTROMETRO AD EMISSIONE ATOMICA CON SISTEMA OTTICO | alta/altissima | PERKIN ELMER CORP | OPTIMA 5100 DV | 077N4061201 |  | SIC - Gestione Diretta | 1395 | SIC - Gestione Diretta | annuale | si | biennale | alta | 1759
0000163 | 0000163 | padre | TS - SEDE DI TRIESTE | TS - SOS Laboratorio di Trieste |  | SPETTROMETRO AD EMISSIONE ATOMICA DI MASSA | alta/altissima | PERKIN ELMER CORP | ELAN DRC II | AI0101540605 |  | SIC - Gestione Diretta | 2645 | SIC - Gestione Diretta | annuale | si | biennale | alta | 1762
0000182 | 0000182 | padre | UD - SEDE DI UDINE | UD - SOS Laboratorio di Udine | B234 | SPETTROMETRO AD EMISSIONE ATOMICA DI MASSA | alta/altissima | PERKIN ELMER CORP | ELAN DRC II | Q1420301 |  | SIC - Gestione Diretta | 2645 | SIC - Gestione Diretta | annuale | si | biennale | alta | 1763
0000046 | 0000046 | padre | UD - SEDE DI UDINE | UD - SOS Laboratorio di Udine | B132-135 | SPETTROMETRO DI MASSA | alta/altissima | AGILENT TECHNOLOGIES | 5973 INERT | US40610223 |  | SIC - Gestione Diretta | 1055 | SIC - Gestione Diretta | annuale | si | biennale | alta | 1765
0000092 | 0000092 | padre | UD - SEDE DI UDINE | UD - SOS Laboratorio di Udine | B130 | SPETTROMETRO DI MASSA | alta/altissima | AGILENT TECHNOLOGIES | 5973 N | US1048165 |  | SIC - Gestione Diretta | 1055 | SIC - Gestione Diretta | annuale | si | biennale | alta | 1766
0002488 | 0002488 | padre | TS - SEDE DI TRIESTE | TS - SOS Laboratorio di Trieste | P/20/L | SPETTROMETRO DI MASSA | alta/altissima | AGILENT TECHNOLOGIES | 5973 N | US10480988 |  | SIC - Gestione Diretta | 1565 | SIC - Gestione Diretta | annuale | si | biennale | alta | 1767
0002501 | 0002501 | padre | TS - SEDE DI TRIESTE | TS - SOS Laboratorio di Trieste | P/20/L | SPETTROMETRO DI MASSA | alta/altissima | AGILENT TECHNOLOGIES | 5973 INERT | US44621140 |  | SIC - Gestione Diretta | 1055 | SIC - Gestione Diretta | annuale | si | biennale | alta | 1768
0002138 | 0002138 | padre | TS - SEDE DI TRIESTE | TS - SOS Laboratorio di Trieste | II/30/L | SPETTROMETRO DI MASSA | alta/altissima | AGILENT TECHNOLOGIES | G 3272 A | JP14101005 |  | SIC - Gestione Diretta | 2645 | SIC - Gestione Diretta | annuale | si | biennale | alta | 1769
0000884 | 0000884 | padre | UD - SEDE DI UDINE | UD - SOS Laboratorio di Udine | B133 | SPETTROMETRO DI MASSA | alta/altissima | THERMO FISHER SCIENTIFIC | TSQ QUANTUM GC | TQU01762 |  | SIC - Gestione Diretta | 1565 | SIC - Gestione Diretta | annuale | si | biennale | alta | 1770
0001858 | 0001858 | padre | TS - SEDE DI TRIESTE | TS - SOS Laboratorio di Trieste | P/20/L | SPETTROMETRO DI MASSA | alta/altissima | AGILENT TECHNOLOGIES | 5973 INERT | US40620439 |  | SIC - Gestione Diretta | 1055 | SIC - Gestione Diretta | annuale | si | biennale | alta | 1771
0002829 | 0002829 | padre | UD - SEDE DI UDINE | UD - SOS Laboratorio di Udine | B130 | SPETTROMETRO DI MASSA | alta/altissima | AGILENT TECHNOLOGIES | GCMS 5975 C | US94324044 |  | SIC - Gestione Diretta | 1055 | SIC - Gestione Diretta | annuale | si | biennale | alta | 1772
0003178 | 0003178 | padre | UD - SEDE DI UDINE | UD - SOS Laboratorio di Udine | B133 | SPETTROMETRO DI MASSA | alta/altissima | AGILENT TECHNOLOGIES | G 7000 B | US13196A02 |  | SIC - Gestione Diretta | 1565 | SIC - Gestione Diretta | annuale | si | biennale | alta | 1773
0000056 | 0000056 | padre | UD - SEDE DI UDINE | UD - SOS Laboratorio di Udine | B132-135 | SPETTROMETRO DI MASSA A IONIZZAZIONE CHIMICA | alta/altissima | AGILENT TECHNOLOGIES | 5795 C VL | US73327847 |  | SIC - Gestione Diretta | 1055 | SIC - Gestione Diretta | annuale | si | biennale | alta | 1774
0003222 | 0003222 | padre | TS - SEDE DI TRIESTE | TS - SOS Laboratorio di Trieste | P/20/L | SPETTROMETRO DI MASSA A IONIZZAZIONE CHIMICA | alta/altissima | VARIAN INC | SATURN 2100 T GC MS | 05871 |  | SIC - Gestione Diretta | 1055 | SIC - Gestione Diretta | annuale | si | biennale | alta | 1775
0003210 | 0003210 | padre | TS - SEDE DI TRIESTE | TS - SOS Laboratorio di Trieste | P/20/L | SPETTROMETRO DI MASSA MASSA | alta/altissima | AGILENT TECHNOLOGIES | G 7000 TRIPLE QUADRUPOLE GC/MS | US13136A03 |  | SIC - Gestione Diretta | 1565 | SIC - Gestione Diretta | annuale | si | biennale | alta | 1776
0001467 | 0001467 | padre | UD - SEDE DI UDINE | UD - SOS Laboratorio di Udine | B201 | TERMOCICLATORE CON MODULO OTTICO | alta/altissima | BIO-RAD LABORATORIES INC | I-CYCLER | IQ582BR004133 |  | SIC - Gestione Diretta | 555 | SIC - Gestione Diretta | annuale | si | biennale | alta | 1777
0003170 | 0003170 | padre | UD - SEDE DI UDINE | UD - SOS Laboratorio di Udine | B201 | TERMOCICLATORE CON MODULO OTTICO | alta/altissima | BIO-RAD LABORATORIES INC | C1000 TOUCH THERMAL CYCLER | 790BR01147 |  | SIC - Gestione Diretta | 555 | SIC - Gestione Diretta | annuale | si | biennale | alta | 1778
0003194 | 0003194 | padre | UD - SEDE DI UDINE | UD - SOS Laboratorio di Udine | A208 | TERMOCICLATORE CON MODULO OTTICO | alta/altissima | BIO-RAD LABORATORIES INC | C1000 TOUCH THERMAL CYCLER | 790BR01178 |  | SIC - Gestione Diretta | 555 | SIC - Gestione Diretta | annuale | si | biennale | alta | 1779
0000884 | 0000887 | figlio | UD - SEDE DI UDINE | UD - SOS Laboratorio di Udine | B133 | TRASFORMATORE DI ISOLAMENTO PER APPARECCHIATURA DA LABORATORIO | / | THERMO FISHER ELECTRON CORP | TP 100 | 20082319 |  | SIC - Gestione Diretta | 0 | segue il padre |  |  |  | alta | 1719
0000425 | 0000425 | padre | UD - SEDE DI UDINE | UD - SOS Laboratorio di Udine | A316 | UNITA` PER ANALISI SPETTROFOTOMETRICA A INIEZIONE DI FLUSSO | alta/altissima | LACHAT INSTRUMENTS | QUICKCHEM 8500 | 060600000294 |  | SIC - Gestione Diretta | 195 | SIC - Gestione Diretta | annuale | si | biennale | alta | 1780
| 0002150 | padre | UD - SEDE DI UDINE | UD - SOS Laboratorio di Udine | B226 | UNITA` PER ANALISI SPETTROFOTOMETRICA A INIEZIONE DI FLUSSO | figlio | PERKIN ELMER CORP | FIAS 100 | N.A. |  | SIC - Gestione Diretta | 130 | SIC - Gestione Diretta | annuale | si | biennale | alta | 2407
0000110 | 0000113 | figlio | TS - SEDE DI TRIESTE | TS - SOS Laboratorio di Trieste | P/20/L | VASSOIO TERMOSTATICO PER HPLC | / | / | / | DE43642594 |  | SIC - Gestione Diretta | 0 | segue il padre |  |  |  | alta | 1721
0003178 | 0003183 | figlio | UD - SEDE DI UDINE | UD - SOS Laboratorio di Udine | B133 | WORKSTATION DIAGNOSTICA PER IMMAGINI | / | HEWLETT PACKARD CO | Z 420 WORKSTATION | CZC3181XK4 |  | SIC - Gestione Diretta | 0 | segue il padre |  |  |  | alta | 1723
0003210 | 0003213 | figlio | TS - SEDE DI TRIESTE | TS - SOS Laboratorio di Trieste | P/20/L | WORKSTATION DIAGNOSTICA PER IMMAGINI | / | HEWLETT PACKARD CO | Z 420 WORKSTATION | CZC32713LQ |  | SIC - Gestione Diretta | 0 | segue il padre |  |  |  | alta | 1724

## LOTTO 2_bassa
Lotto 2 “apparecchiature di bassa e media tecnologia”.
Codice Padre | Codice | Padre/figlio | Struttura | Reparto | Stanza | Descrizione | Costruttore | Modello | IN CARICO | Manutenzione preventiva | Manutenzione correttiva | Verifica di sicurezza elettrica | Classe tecnologica | numero progressivo arpa fvg
| 11 | padre | UD - SEDE DI UDINE | UD - SOS Laboratorio di Udine | B122 | AGITATORE DA LABORATORIO | IKA WERKE GMBH & CO KG | MS 3 BASIC | SIC - Gestione Diretta | / | si | biennale | bassa | 212
| 13 | padre | UD - SEDE DI UDINE | UD - SOS Laboratorio di Udine | B116-117 | AGITATORE DA LABORATORIO | IKA WERKE GMBH & CO KG | IKA KS 130 BASIC | SIC - Gestione Diretta | / | si | biennale | bassa | 213
| 17 | padre | UD - SEDE DI UDINE | UD - SOS Laboratorio di Udine | R/29/L | AGITATORE DA LABORATORIO | ALC | MRS | SIC - Gestione Diretta | / | si | biennale | bassa | 214
| 25 | padre | UD - SEDE DI UDINE | UD - SOS Laboratorio di Udine | B116-117 | AGITATORE DA LABORATORIO | ALC | MRS | SIC - Gestione Diretta | / | si | biennale | bassa | 215
| 32 | padre | UD - SEDE DI UDINE | UD - SOS Laboratorio di Udine | B116-117 | AGITATORE DA LABORATORIO | IKA WERKE GMBH & CO KG | IKA HS 501 DIGITAL | SIC - Gestione Diretta | / | si | biennale | bassa | 216
| 40 | padre | UD - SEDE DI UDINE | UD - SOS Laboratorio di Udine | B123 | AGITATORE DA LABORATORIO | IKA WERKE GMBH & CO KG | MS 3 BASIC | SIC - Gestione Diretta | / | si | biennale | bassa | 217
| 41 | padre | UD - SEDE DI UDINE | UD - SOS Laboratorio di Udine | B132-135 | AGITATORE DA LABORATORIO | IKA WERKE GMBH & CO KG | IKA RT 10 POWER | SIC - Gestione Diretta | / | si | biennale | bassa | 218
| 162 | padre | UD - SEDE DI UDINE | UD - SOS Laboratorio di Udine | B231 | AGITATORE DA LABORATORIO | CONTINENTAL EQUIPMENT SRL | SUPER MIXER | SIC - Gestione Diretta | / | si | biennale | bassa | 219
| 195 | padre | UD - SEDE DI UDINE | UD - SOS Laboratorio di Udine | C112 | AGITATORE DA LABORATORIO | SCIENTIFIC MANUFACTURING INDUSTRIES | VORTEX GENIE 2 | SIC - Gestione Diretta | / | si | biennale | bassa | 220
| 197 | padre | UD - SEDE DI UDINE | UD - SOS Laboratorio di Udine | C112 | AGITATORE DA LABORATORIO | ALC | MRS | SIC - Gestione Diretta | / | si | biennale | bassa | 221
| 226 | padre | UD - SEDE DI UDINE | UD - SOS Laboratorio di Udine | A108 | AGITATORE DA LABORATORIO | ANALITICA STRUMENTI SRL | SPIN 106 | SIC - Gestione Diretta | / | si | biennale | bassa | 225
| 324 | padre | UD - SEDE DI UDINE | UD - SOS Laboratorio di Udine | B219 | AGITATORE DA LABORATORIO | ELVI LOGOS SRL | 730 | SIC - Gestione Diretta | / | si | biennale | bassa | 226
| 365 | padre | UD - SEDE DI UDINE | UD - SOS Laboratorio di Udine | A225 | AGITATORE DA LABORATORIO | VELP SCIENTIFICA SRL | RX 3 | SIC - Gestione Diretta | / | si | biennale | bassa | 227
| 496 | padre | UD - SEDE DI UDINE | UD - SOS Laboratorio di Udine | A305 | AGITATORE DA LABORATORIO | ALC | MRS | SIC - Gestione Diretta | / | si | biennale | bassa | 228
| 536 | padre | UD - SEDE DI UDINE | UD - SOS Laboratorio di Udine | A310 | AGITATORE DA LABORATORIO | ALC | MRS | SIC - Gestione Diretta | / | si | biennale | bassa | 229
| 546 | padre | UD - SEDE DI UDINE | UD - SOS Laboratorio di Udine | A310 | AGITATORE DA LABORATORIO | ALC | MRS | SIC - Gestione Diretta | / | si | biennale | bassa | 230
| 934 | padre | UD - SEDE DI UDINE | UD - SOS Laboratorio di Udine | B122 | AGITATORE DA LABORATORIO | HANNA INSTRUMENTS ITALIA SRL | HI 301 | SIC - Gestione Diretta | / | si | biennale | bassa | 231
| 1105 | padre | UD - SEDE DI UDINE | UD - SOS Laboratorio di Udine | B130 | AGITATORE DA LABORATORIO | CARLO ERBA REAGENTI SPA | AG 30 | SIC - Gestione Diretta | / | si | biennale | bassa | 232
| 1106 | padre | UD - SEDE DI UDINE | UD - SOS Laboratorio di Udine | in attesa installazione | AGITATORE DA LABORATORIO | VELP SCIENTIFICA SRL | C 6 F | SIC - Gestione Diretta | / | si | biennale | bassa | 233
| 1277 | padre | UD - SEDE DI UDINE | UD - SOS Laboratorio di Udine | / | AGITATORE DA LABORATORIO | VALENTINI ORLANDO | VORTEX | SIC - Gestione Diretta | / | si | biennale | bassa | 234
| 1294 | padre | TS - SEDE DI TRIESTE | TS - SOS Laboratorio di Trieste | II/27/L | AGITATORE DA LABORATORIO | FRAMO GERATECHNIK | M 21 | SIC - Gestione Diretta | / | si | biennale | bassa | 235
| 1342 | padre | UD - SEDE DI UDINE | UD - SOS Laboratorio di Udine | A217 | AGITATORE DA LABORATORIO | DYNATECH LABORATORIES INC | MICRO SHAKER AM 69 | SIC - Gestione Diretta | / | si | biennale | bassa | 236
| 1557 | padre | TS - SEDE DI TRIESTE | TS - SOS Laboratorio di Trieste | II/36/L | AGITATORE DA LABORATORIO | IKA WERKE GMBH & CO KG | MS 3 BASIC | SIC - Gestione Diretta | / | si | biennale | bassa | 239
| 1558 | padre | TS - SEDE DI TRIESTE | TS - SOS Laboratorio di Trieste | II/36/L | AGITATORE DA LABORATORIO | IKA WERKE GMBH & CO KG | VORTEX GENIUS 3 | SIC - Gestione Diretta | / | si | biennale | bassa | 240
| 1629 | padre | UD - SEDE DI UDINE | UD - SOS Laboratorio di Udine | B219 | AGITATORE DA LABORATORIO | CONTINENTAL EQUIPMENT SRL | / | SIC - Gestione Diretta | / | si | biennale | bassa | 244
| 1694 | padre | UD - SEDE DI UDINE | UD - SOS Laboratorio di Udine | B122 | AGITATORE DA LABORATORIO | INTERNATIONAL PBI SPA | VIBROMIX | SIC - Gestione Diretta | / | si | biennale | bassa | 246
| 1767 | padre | TS - SEDE DI TRIESTE | TS - SOS Laboratorio di Trieste | II/35/L | AGITATORE DA LABORATORIO | FALC INSTRUMENTS SRL | MIX 10 | SIC - Gestione Diretta | / | si | biennale | bassa | 248
| 1905 | padre | UD - SEDE DI UDINE | UD - SOS Laboratorio di Udine | B204 | AGITATORE DA LABORATORIO | VELP SCIENTIFICA SRL | VIBROMIX | SIC - Gestione Diretta | / | si | biennale | bassa | 256
| 1924 | padre | UD - SEDE DI UDINE | UD - SOS Laboratorio di Udine | B208 | AGITATORE DA LABORATORIO | VELP SCIENTIFICA SRL | VIBROMIX | SIC - Gestione Diretta | / | si | biennale | bassa | 258
| 2052 | padre | TS - SEDE DI TRIESTE | TS - SOS Laboratorio di Trieste | II/37/L | AGITATORE DA LABORATORIO | FALC INSTRUMENTS SRL | F 30 ST | SIC - Gestione Diretta | / | si | biennale | bassa | 259
| 2116 | padre | TS - SEDE DI TRIESTE | TS - SOS Laboratorio di Trieste | / | AGITATORE DA LABORATORIO | INTERNATIONAL PBI SPA | VIBROMIX | SIC - Gestione Diretta | / | si | biennale | bassa | 261
| 2169 | padre | TS - SEDE DI TRIESTE | TS - SOS Laboratorio di Trieste | II/25/L | AGITATORE DA LABORATORIO | CARLO ERBA REAGENTI SPA | MT 135 | SIC - Gestione Diretta | / | si | biennale | bassa | 262
| 2313 | padre | TS - SEDE DI TRIESTE | TS - SOS Laboratorio di Trieste | II/36/L | AGITATORE DA LABORATORIO | VELP SCIENTIFICA SRL | TYPE AGE | SIC - Gestione Diretta | / | si | biennale | bassa | 264
| 2314 | padre | TS - SEDE DI TRIESTE | TS - SOS Laboratorio di Trieste | I/36/L | AGITATORE DA LABORATORIO | BARLOWORLD SCIENTIFIC STUART | SB 162 | SIC - Gestione Diretta | / | si | biennale | bassa | 265
| 2356 | padre | TS - SEDE DI TRIESTE | TS - SOS Laboratorio di Trieste | corridoio I piano | AGITATORE DA LABORATORIO | ALC | / | SIC - Gestione Diretta | / | si | biennale | bassa | 266
| 2389 | padre | TS - SEDE DI TRIESTE | TS - SOS Laboratorio di Trieste | II/36/L | AGITATORE DA LABORATORIO | FALC INSTRUMENTS SRL | F 60 | SIC - Gestione Diretta | / | si | biennale | bassa | 267
| 2406 | padre | TS - SEDE DI TRIESTE | TS - SOS Laboratorio di Trieste | Armadio reperibilità | AGITATORE DA LABORATORIO | VELP SCIENTIFICA SRL | TYPE AGE | SIC - Gestione Diretta | / | si | biennale | bassa | 268
| 2695 | padre | UD - SEDE DI UDINE | UD - SOS Laboratorio di Udine | / | AGITATORE DA LABORATORIO | IKA WERKE GMBH & CO KG | IKA TTS 2 YELLOW LINE | SIC - Gestione Diretta | / | si | biennale | bassa | 270
| 3565 | padre | TS - SEDE DI TRIESTE | TS - SOS Laboratorio di Trieste | II/25/L | AGITATORE DA LABORATORIO | TORREY PINES SCIENTIFIC | RT 10-2 | SIC - Gestione Diretta | / | si | biennale | bassa | 271
| 224 | padre | UD - SEDE DI UDINE | UD - SOS Laboratorio di Udine | A220 | AGITATORE DA LABORATORIO | ALC | MAGNETIC STIRRER | SIC - Gestione Diretta | / | si | biennale | bassa | 272
| 322 | padre | UD - SEDE DI UDINE | UD - SOS Laboratorio di Udine | A208 | AGITATORE DA LABORATORIO | INTERNATIONAL PBI SPA | THERMOLYNE | SIC - Gestione Diretta | / | si | biennale | bassa | 273
| 356 | padre | UD - SEDE DI UDINE | UD - SOS Laboratorio di Udine | A226 | AGITATORE DA LABORATORIO | INTERNATIONAL PBI SPA | THERMOLYNE | SIC - Gestione Diretta | / | si | biennale | bassa | 274
| 516 | padre | UD - SEDE DI UDINE | UD - SOS Laboratorio di Udine | A312 | AGITATORE DA LABORATORIO | WTW GMBH | OXITOP IS 12 | SIC - Gestione Diretta | / | si | biennale | bassa | 275
| 517 | padre | UD - SEDE DI UDINE | UD - SOS Laboratorio di Udine | A312 | AGITATORE DA LABORATORIO | WTW GMBH | OXITOP IS 12 | SIC - Gestione Diretta | / | si | biennale | bassa | 276
| 1546 | padre | UD - SEDE DI UDINE | UD - SOS Laboratorio di Udine | A220 | AGITATORE DA LABORATORIO | VELP SCIENTIFICA SRL | AGE | SIC - Gestione Diretta | / | si | biennale | bassa | 277
| 2256 | padre | TS - SEDE DI TRIESTE | TS - SOS Laboratorio di Trieste | II/23/L | AGITATORE DA LABORATORIO | VELP SCIENTIFICA SRL | NEW TYPE ARE | SIC - Gestione Diretta | / | si | biennale | bassa | 280
| 2388 | padre | TS - SEDE DI TRIESTE | TS - SOS Laboratorio di Trieste | Armadio reperibilità | AGITATORE DA LABORATORIO | VELP SCIENTIFICA SRL | ARE | SIC - Gestione Diretta | / | si | biennale | bassa | 281
| 3201 | padre | UD - SEDE DI UDINE | UD - SOS Laboratorio di Udine | II/16/L | AGITATORE DA LABORATORIO | VELP SCIENTIFICA SRL | AGE | SIC - Gestione Diretta | / | si | biennale | bassa | 282
| 3202 | padre | UD - SEDE DI UDINE | UD - SOS Laboratorio di Udine | II/16/L | AGITATORE DA LABORATORIO | VELP SCIENTIFICA SRL | AGE | SIC - Gestione Diretta | / | si | biennale | bassa | 283
| 3203 | padre | UD - SEDE DI UDINE | UD - SOS Laboratorio di Udine | II/16/L | AGITATORE DA LABORATORIO | VELP SCIENTIFICA SRL | AGE | SIC - Gestione Diretta | / | si | biennale | bassa | 284
| 3279 | padre | UD - SEDE DI UDINE | UD - SOS Laboratorio di Udine | B118-119 | AGITATORE DA LABORATORIO | 2MAG AG | MIX 4 MS | SIC - Gestione Diretta | / | si | biennale | bassa | 285
| 1326 | padre | TS - SEDE DI TRIESTE | TS - SOS Laboratorio di Trieste | II/36/L | AGITATORE DA LABORATORIO | VELP SCIENTIFICA SRL | ZX 3 | SIC - Gestione Diretta | / | si | biennale | bassa | 286
| 2387 | padre | TS - SEDE DI TRIESTE | TS - SOS Laboratorio di Trieste | Armadio reperibilità | AGITATORE DA LABORATORIO | BICASA SPA | BE 101 V | SIC - Gestione Diretta | / | si | biennale | bassa | 287
| 1295 | padre | TS - SEDE DI TRIESTE | TS - SOS Laboratorio di Trieste | I/36/L | AGITATORE DA LABORATORIO | PBI International | FRAMO M21/ | SIC - Gestione Diretta | / | SI | biennale | bassa | 1095
| 1274 | padre | TS - SEDE DI TRIESTE | TS - SOS Laboratorio di Trieste | I/36/L | AGITATORE DA LABORATORIO | HEIODOLTH | MR 3003 | SIC - Gestione Diretta | / | SI | biennale | bassa | 1096
| 3675 | padre | UD - SEDE DI UDINE | UD - SOS Laboratorio di Udine | A108 | AGITATORE DA LABORATORIO | VELP SCIENTIFICA SRL | ROTAX 6.8 | SIC - Gestione Diretta | / | si | biennale | bassa | 1547
| 3278 | padre | UD - SEDE DI UDINE | UD - SOS Laboratorio di Udine | B118-119 | AGITATORE DA LABORATORIO | FALC INSTRUMENTS SRL | F 205 | SIC - Gestione Diretta | / | si | biennale | bassa | 1781
| 3280 | padre | UD - SEDE DI UDINE | UD - SOS Laboratorio di Udine | B132-135 | AGITATORE DA LABORATORIO | FALC INSTRUMENTS SRL | F 205 | SIC - Gestione Diretta | / | si | biennale | bassa | 1782
| 3357 | padre | UD - SEDE DI UDINE | UD - SOS Laboratorio di Udine | A312 | AGITATORE DA LABORATORIO | WTW GMBH | OXITOP IS 12 | SIC - Gestione Diretta | / | si | biennale | bassa | 1783
| 3358 | padre | UD - SEDE DI UDINE | UD - SOS Laboratorio di Udine | A312 | AGITATORE DA LABORATORIO | WTW GMBH | OXITOP IS 12 | SIC - Gestione Diretta | / | si | biennale | bassa | 1784
| 3429 | padre | UD - SEDE DI UDINE | UD - SOS Laboratorio di Udine | B118-119 | AGITATORE DA LABORATORIO | 2MAG AG | MIX 4 MS | SIC - Gestione Diretta | / | si | biennale | bassa | 1785
3427 | 3428 | figlio | TS - SEDE DI TRIESTE | TS - SOS Laboratorio di Trieste | I/36/L | AGITATORE DA LABORATORIO | MEMMERT GMBH CO KG | SV 14/22 | segue il padre |  |  |  | figlio | 2211
3418 | 3419 | figlio | UD - SEDE DI UDINE | UD - SOS Laboratorio di Udine | I/37/L | AGITATORE DA LABORATORIO | MEMMERT GMBH CO KG | SV 14/22 | segue il padre |  |  |  | figlio | 2212
747 | 748 | figlio | UD - SEDE DI UDINE | UD - SOS Centro regionale di radioprotezione | / | ALIMENTATORE PER FLUORESCENZA | BICASA SPA | G.83.9.01 | segue il padre |  |  |  | figlio | 2
1318 | 1319 | figlio | UD - SEDE DI UDINE | UD - SOS Qualità delle acque interne | B107 | ALIMENTATORE PER FLUORESCENZA | WILD HEERBRUGG AG | MTR 27 | segue il padre |  |  |  | figlio | 3
1353 | 1356 | figlio | UD - SEDE DI UDINE | UD - SOS Qualità delle acque interne | BS22 | ALIMENTATORE PER FLUORESCENZA | WILD HEERBRUGG AG | MTR 27 | segue il padre |  |  |  | figlio | 4
1359 | 1360 | figlio | UD - SEDE DI UDINE | UD - SOS Qualità delle acque interne | SCANTINATO | ALIMENTATORE PER FLUORESCENZA | LEICA MICROSCOPY AND SCIENTIFIC INSTRUMENTS | / | segue il padre |  |  |  | figlio | 5
3379 | 3377 | figlio | TS - SEDE DI TRIESTE | TS - SOS Qualità delle acque marine e di transizione | I/34/L | ALIMENTATORE PER FLUORESCENZA | NIKON CORP | C-SHG1 | segue il padre |  |  |  | figlio | 6
343 | 344 | figlio | UD - SEDE DI UDINE | UD - SOS Laboratorio di Udine | A212 | ALIMENTATORE PER FLUORESCENZA | / | HBO 50/L1 | segue il padre |  |  |  | figlio | 1555
382 | 383 | figlio | UD - SEDE DI UDINE | UD - SOS Qualità delle acque interne | B101 | ALIMENTATORE PER FLUORESCENZA | NIKON CORP | TE PSE 100 | segue il padre |  |  |  | figlio | 1556
1401 | 1403 | figlio | TS - SEDE DI TRIESTE | TS - SOS Laboratorio di Trieste | I/34/L | ALIMENTATORE PER FLUORESCENZA | ZEISS CARL | VHW 50F-2B | segue il padre |  |  |  | figlio | 1557
| 371 | padre | UD - SEDE DI UDINE | UD - SOS Laboratorio di Udine | A212 | ALIMENTATORE PER FLUORESCENZA | WILD HEERBRUGG AG | MTR 27 | SIC - Gestione Diretta | / | si | biennale | media | 1
1450 | 1454 | figlio | PN - SEDE DI PORDENONE | PN - SOS Qualità delle acque interne | AL3003 | ALIMENTATORE PER FLUORESCENZA | WILD HEERBRUGG AG | MTR 27 | segue il padre |  |  |  | MEDIA | 1558
1455 | 1458 | figlio | PN - SEDE DI PORDENONE | PN - SOS Qualità dell'aria | AL3003 | ALIMENTATORE PER FLUORESCENZA | IREM SNC | E2 XH5 P | SIC - Gestione Diretta | / |  | biennale | MEDIA | 1559
| 2161 | padre | TS - SEDE DI TRIESTE | TS - SOS Laboratorio di Trieste | II/29/L | ALIMENTATORE PER LAMPADA A SCARICA | PERKIN ELMER CORP | EDL SYSTEM 2 | SIC - Gestione Diretta | / | si | biennale | bassa | 288
2180 | 2182 | figlio | TS - SEDE DI TRIESTE | TS - SOS Laboratorio di Trieste | II/29/L | ALIMENTATORE PER LAMPADA A SCARICA | PERKIN ELMER CORP | EDL POWER SUPPLY | segue il padre |  |  |  | figlio | 1220
2180 | 2184 | figlio | TS - SEDE DI TRIESTE | TS - SOS Laboratorio di Trieste | II/29/L | ALIMENTATORE PER LAMPADA A SCARICA | PERKIN ELMER CORP | DEUTERIUM ARC POWER SUPPLY | segue il padre |  |  |  | figlio | 1221
762 | 763 | figlio | UD - SEDE DI UDINE | UD - SOS Centro regionale di radioprotezione | / | ALIMENTATORE STABILIZZATO MODULI | EG & G ORTEC | 4006 | segue il padre |  |  |  | figlio | 7
769 | 768 | figlio | UD - SEDE DI UDINE | UD - SOS Centro regionale di radioprotezione | / | ALIMENTATORE STABILIZZATO MODULI | EG & G ORTEC | 4006 | segue il padre |  |  |  | figlio | 8
773 | 774 | figlio | UD - SEDE DI UDINE | UD - SOS Centro regionale di radioprotezione | / | ALIMENTATORE STABILIZZATO MODULI | EG & G ORTEC | 4006 | segue il padre |  |  |  | figlio | 9
782 | 782 | padre | GO - SEDE DI GORIZIA | GO - SOS Centro regionale di radioprotezione | / | ALIMENTATORE STABILIZZATO MODULI | EG & G ORTEC | 4001 C | SIC - Gestione Diretta | / | si | biennale | media | 10
762 | 766 | figlio | UD - SEDE DI UDINE | UD - SOS Centro regionale di radioprotezione | / | AMPLIFICATORE DA LABORATORIO | EG & G ORTEC | 672 | segue il padre |  |  |  | figlio | 1222
769 | 771 | figlio | UD - SEDE DI UDINE | UD - SOS Centro regionale di radioprotezione | / | AMPLIFICATORE DA LABORATORIO | EG & G ORTEC | 672 | segue il padre |  |  |  | figlio | 1223
773 | 777 | figlio | UD - SEDE DI UDINE | UD - SOS Centro regionale di radioprotezione | / | AMPLIFICATORE DA LABORATORIO | EG & G ORTEC | 672 | segue il padre |  |  |  | figlio | 1224
690 | 732 | figlio | UD - SEDE DI UDINE | UD - SOS Qualità delle acque interne | B101 | ANALISI DELLE ACQUE, APPARECCHIO PER | HYDROLAB INC | SURVEYOR 4 A | segue il padre |  |  |  | figlio | 2213
733 | 2757 | figlio | UD - SEDE DI UDINE | UD - SOS Bonifiche e rifiuti | Padiglione 3 | ANALISI DELLE ACQUE, APPARECCHIO PER | HYDROLAB INC | SURVEYOR 4 A | segue il padre |  |  |  | figlio | 2214
2899 | 2899 | padre | ARPA FVG - SEDE CENTRALE - Via Cairoli, 14 | PAL - SOS Qualità delle acque marine e di transizione | Magazzino | ANALISI DELLE ACQUE, APPARECCHIO PER | HYDROLAB INC | SURVEYOR 4 A | SIC - Gestione Diretta | / | si | biennale | media | 1438
503 | 503 | padre | UD - SEDE DI UDINE | UD - SOS Laboratorio di Udine | A305 | ANALISI DELLE ACQUE, APPARECCHIO PER | RADIOMETER MEDICAL AS | MPA 250 WATERLAB | SIC - Gestione Diretta | annuale | si | biennale | media | 2410
| 3323 | padre | UD - SEDE DI UDINE | UD - SOS Qualità delle acque interne | B101 | ANALISI MULTIPARAMETRICA, SISTEMA PER | HANNA INSTRUMENTS ITALIA SRL | HI 9829 | SIC - Gestione Diretta | annuale | si | biennale | media | 2411
3277 | 3277 | padre | UD - SEDE DI UDINE | UD - IPAS emissioni in atmosfera e rete SME | C113 | ANALIZZATORE DI CARBONIO ORGANICO TOTALE | POLLUTION SPA | POLARIS FID | SIC - Gestione Diretta | annuale | si | biennale | media | 1442
| 1681 | padre | UD - SEDE DI UDINE | UD - SOS Laboratorio di Udine | A108 | ANALIZZATORE DI CARBONIO ORGANICO TOTALE IN CAMPIONI LIQUIDI | SHIMADZU CORP | TOC 5000 | SIC - Gestione Diretta | annuale | si | biennale | media | 2412
2180 | 2181 | figlio | TS - SEDE DI TRIESTE | TS - SOS Laboratorio di Trieste | II/29/L | ANALIZZATORE DI MERCURIO | PERKIN ELMER CORP | MERCURY ANALYSIS SYSTEM | segue il padre |  |  |  | figlio | 1227
| 3341 | padre | UD - SEDE DI UDINE | UD - IPAS emissioni in atmosfera e rete SME | C113 | ANALIZZATORE GAS E VAPORI ESPLOSIVI | DRAEGER MEDICAL AG & CO KG | X-AM 2500 | SIC - Gestione Diretta | annuale | si | / | bassa | 1786
| 3342 | padre | UD - SEDE DI UDINE | UD - IPAS emissioni in atmosfera e rete SME | C113 | ANALIZZATORE GAS E VAPORI ESPLOSIVI | DRAEGER MEDICAL AG & CO KG | X-AM 2500 | SIC - Gestione Diretta | annuale | si | / | bassa | 1787
| 3343 | padre | UD - SEDE DI UDINE | UD - IPAS emissioni in atmosfera e rete SME | C113 | ANALIZZATORE GAS E VAPORI ESPLOSIVI | DRAEGER MEDICAL AG & CO KG | X-AM 2500 | SIC - Gestione Diretta | annuale | si | / | bassa | 1788
| 2305 | padre | TS - SEDE DI TRIESTE | TS - SOS Dipartimento di Trieste | III/04/U | ANALIZZATORE GAS TOSSICI | INDUSTRIAL SCIENTIFIC CORP | H2S | SIC - Gestione Diretta | biennale | si | biennale | bassa | 1789
| 2563 | padre | TS - SEDE DI TRIESTE | TS - SOS Dipartimento di Trieste | Armadio reperibilità | ANALIZZATORE GAS TOSSICI | ION SCIENCE LTD | PHOCECK | SIC - Gestione Diretta | biennale | si | biennale | bassa | 1790
| 2564 | padre | TS - SEDE DI TRIESTE | TS - SOS Dipartimento di Trieste | III/04/U | ANALIZZATORE GAS TOSSICI | ION SCIENCE LTD | FIRSTCHECK | SIC - Gestione Diretta | biennale | si | biennale | bassa | 1791
| 2304 | padre | TS - SEDE DI TRIESTE | TS - SOS Dipartimento di Trieste | Armadio reperibilità | ANALIZZATORE MONOSSIDO DI CARBONIO | TESTO GMBH | 317 3 | SIC - Gestione Diretta | annuale | si | biennale | media | 2413
808 | 841 | figlio | UD - SEDE DI UDINE | UD - SOS Centro regionale di radioprotezione | / | ANALIZZATORE MULTICANALE PER SPETTROMETRIA NUCLEARE | PACKARD INSTRUMENT CO CANBERRA INDUSTRIES INC | IN2K | segue il padre |  |  |  | figlio | 1228
| 3401 | padre | UD - SEDE DI UDINE - Padiglione 3 | UD - SOS Dipartimento di Udine | Padiglione 3 | ANALIZZATORE MULTIPARAMETRICO SELETTIVO | HACH CO | HQ 40 D | SIC - Gestione Diretta | / | si | biennale | media | 1449
| 3402 | padre | UD - SEDE DI UDINE - Padiglione 3 | UD - SOS Dipartimento di Udine | Padiglione 3 | ANALIZZATORE MULTIPARAMETRICO SELETTIVO | HACH CO | HQ 40 D | SIC - Gestione Diretta | / | si | biennale | media | 1450
| 1774 | padre | PN - SEDE DI PORDENONE | PN - SOS Qualità delle acque interne | AL3002 | ANALIZZATORE MULTIPARAMETRICO SELETTIVO | HACH CO | HQ 40 D | SIC - Gestione Diretta | annuale | si | biennale | media | 2414
| 2866 | padre | PN - SEDE DI PORDENONE | PN - SOS Dipartimento di Pordenone | AL4020 | ANALIZZATORE MULTIPARAMETRICO SELETTIVO | HACH CO | HQ 40 D | SIC - Gestione Diretta | annuale | si | biennale | media | 2415
| 2051 | padre | TS - SEDE DI TRIESTE | TS - SOS Laboratorio di Trieste | II/37/L | ANALIZZATORE MULTIPARAMETRICO SELETTIVO | WTW GMBH | MULTI 340 I | SIC - Gestione Diretta | / | si | biennale | media | 2416
| 2853 | padre | UD - SEDE DI UDINE | UD - SOS Centro regionale di radioprotezione | / | ANALIZZATORE OSSIGENO | SICOR SPA | MP1 O2 | SIC - Gestione Diretta | / | si | biennale | bassa | 1792
| 2025 | padre | PN - SEDE DI PORDENONE | PN - SOS Dipartimento di Pordenone | AL4020 | ANALIZZATORE OSSIGENO DISCIOLTO | HACH CO | HQ 10 | SIC - Gestione Diretta | annuale | si | / | bassa | 293
| 0001411 | padre | PN - SEDE DI PORDENONE | PN - SOS Qualità delle acque interne | AL3016 | ANALIZZATORE OSSIGENO DISCIOLTO | HACH CO | HQ 10 | SIC - Gestione Diretta | annuale | si | biennale | BASSA | 2552
| 0001796 | padre | PN - SEDE DI PORDENONE | PN - SOS Qualità delle acque interne | AL3016 | ANALIZZATORE OSSIGENO DISCIOLTO | HACH CO | HQ 10 | SIC - Gestione Diretta | annuale | si | biennale | BASSA | 2553
| 1418 | padre | PN - SEDE DI PORDENONE | PN - SOS Qualità delle acque interne | Stanza AL3016 | ANALIZZATORE OSSIGENO DISCIOLTO | HACH CO | HQ 10 | SIC - Gestione Diretta | annuale | si | / | media | 300
| 2608 | padre | GO - SEDE DI GORIZIA | GO - SOS Dipartimento di Gorizia | portatile sig. De Zorzi | ANALIZZATORE PULVISCOLO ATMOSFERICO | ION SCIENCE LTD | PHOCHECK 3000 EX | SIC - Gestione Diretta | annuale | si | biennale | media | 2417
714 | 671 | figlio | UD - SEDE DI UDINE - Padiglione 3 | UD - IPAS protezione dall inquinamento elettromagnetico | Padiglione 3 | ANTENNA | ELECTRO-METRICS CORP | EM 6961 | segue il padre |  |  |  | figlio | 1231
714 | 673 | figlio | UD - SEDE DI UDINE - Padiglione 3 | UD - IPAS protezione dall inquinamento elettromagnetico | Padiglione 3 | ANTENNA | ELECTRO-METRICS CORP | EM 6950 | segue il padre |  |  |  | figlio | 1232
714 | 675 | figlio | UD - SEDE DI UDINE - Padiglione 3 | UD - IPAS protezione dall inquinamento elettromagnetico | Padiglione 3 | ANTENNA | ELECTRO-METRICS CORP | EM 6912 | segue il padre |  |  |  | figlio | 1233
714 | 3446 | figlio | UD - SEDE DI UDINE - Padiglione 3 | UD - IPAS protezione dall inquinamento elettromagnetico | Padiglione 3 | ANTENNA | ARC SEIBERSDORF GMBH | PCD 8250 | segue il padre |  |  |  | figlio | 1234
714 | 3447 | figlio | UD - SEDE DI UDINE - Padiglione 3 | UD - IPAS protezione dall inquinamento elettromagnetico | Padiglione 3 | ANTENNA | ARC SEIBERSDORF GMBH | PCD 3100 | segue il padre |  |  |  | figlio | 1235
714 | 674 | figlio | UD - SEDE DI UDINE - Padiglione 3 | UD - IPAS protezione dall inquinamento elettromagnetico | Padiglione 3 | ANTENNA/MISURATORE DI CAMPI ELETTROMAGNETICI | ELECTRO-METRICS CORP | RVR 30M | segue il padre |  |  |  | figlio | 11
3308 | 3309 | figlio | UD - SEDE DI UDINE - Padiglione 3 | UD - IPAS protezione dall inquinamento elettromagnetico | Padiglione 3 | ANTENNA/MISURATORE DI CAMPI ELETTROMAGNETICI | NARDA MICROWAVE GROUP | EP 745 | segue il padre |  |  |  | figlio | 13
3312 | 3313 | figlio | UD - SEDE DI UDINE - Padiglione 3 | UD - IPAS protezione dall inquinamento elettromagnetico | Padiglione 3 | ANTENNA/MISURATORE DI CAMPI ELETTROMAGNETICI | NARDA MICROWAVE GROUP | EP 745 | segue il padre |  |  |  | figlio | 14
347 | 349 | figlio | UD - SEDE DI UDINE | UD - SOS Laboratorio di Udine | A226 | APPARECCHIO DA LABORATORIO, ALIMENTATORE PER | SONNENSCHEIN | / | segue il padre |  |  |  | figlio | 15
350 | 352 | figlio | UD - SEDE DI UDINE | UD - SOS Laboratorio di Udine | A226 | APPARECCHIO DA LABORATORIO, ALIMENTATORE PER | SONNENSCHEIN | / | segue il padre |  |  |  | figlio | 16
2367 | 2371 | figlio | UD - SEDE DI UDINE | UD - SOS Laboratorio di Udine | A208 | APPARECCHIO DA LABORATORIO, ALIMENTATORE PER | BIO-RAD LABORATORIES INC | WSX 4001 | segue il padre |  |  |  | figlio | 18
2400 | 2439 | figlio | TS - SEDE DI TRIESTE | TS - SOS Qualità della aria | II/08/U | APPARECCHIO DA LABORATORIO, ALIMENTATORE PER | LEICA MICROSYSTEMS WETZLAR GMBH | / | segue il padre |  |  |  | figlio | 1560
2565 | 2572 | figlio | TS - SEDE DI TRIESTE | TS - IPAS supporto analitico amianto | P/03/M | APPARECCHIO DA LABORATORIO, ALIMENTATORE PER | DELTA INSTRUMENTS BV | / | segue il padre |  |  |  | figlio | 1561
78 | 2982 | figlio | UD - SEDE DI UDINE | UD - SOS Laboratorio di Udine | B125 | APPARECCHIO DA LABORATORIO, ALIMENTATORE PER | METTLER TOLEDO AG | / | segue il padre |  |  |  | figlio | 1563
| 1130 | padre | GO - SEDE DI GORIZIA | GO - SOS Dipartimento di Gorizia |  | APPARECCHIO DA LABORATORIO, ALIMENTATORE PER | / | / | SIC - Gestione Diretta | / | si | biennale | media | 17
| 2663 | padre | UD - SEDE DI UDINE | UD - SOS Centro regionale di radioprotezione | / | APPARECCHIO DA LABORATORIO, ALIMENTATORE PER | / | 3020 | SIC - Gestione Diretta | / | si | biennale | media | 19
1446 | 1447 | figlio | PN - SEDE DI PORDENONE | PN - SOS Qualità dell'aria |  | APPARECCHIO DA LABORATORIO, ALIMENTATORE PER | AMERICAN OPTICAL CORP | 365 E | segue il padre | annuale | si | biennale | media | 1562
| 945 | padre | UD - SEDE DI UDINE | UD - SOS Laboratorio di Udine | / | ARMADIO ASPIRATO | LABOR SECURITY SYSTEM SRL | SAFETYBOX | SIC - Gestione Diretta | / | si | biennale | bassa | 311
| 1358 | padre | GO - SEDE DI GORIZIA | GO - SOS Centro regionale di radioprotezione | P 11 L | ARMADIO ASPIRATO | LABOR SECURITY SYSTEM SRL | SAFETYBOX | SIC - Gestione Diretta | / | si | biennale | bassa | 312
| 2134 | padre | TS - SEDE DI TRIESTE | TS - SOS Laboratorio di Trieste | II/35/L | ARMADIO ASPIRATO | DUPERTHAL SICHERHEITSTECHNIK GMBH & CO KG | FWF 90 | SIC - Gestione Diretta | / | si | biennale | bassa | 313
| 2258 | padre | TS - SEDE DI TRIESTE | TS - SOS Laboratorio di Trieste | II/26/C | ARMADIO ASPIRATO | WESEMANN GMBH & CO KG | / | SIC - Gestione Diretta | / | si | biennale | bassa | 314
| 2259 | padre | TS - SEDE DI TRIESTE | TS - SOS Laboratorio di Trieste | II/26/C | ARMADIO ASPIRATO | WESEMANN GMBH & CO KG | / | SIC - Gestione Diretta | / | si | biennale | bassa | 315
| 23 | padre | UD - SEDE DI UDINE | UD - SOS Laboratorio di Udine | B116-117 | ARMADIO ASPIRATO | UNILAB DAS LABORSYSTEM | 600 900 | SIC - Gestione Diretta | annuale | si | biennale | bassa | 1793
| 2252 | padre | TS - SEDE DI TRIESTE | TS - SOS Laboratorio di Trieste | II/35/L | ARMADIO ASPIRATO | ASECOS GMBH | / | SIC - Gestione Diretta | annuale | si | biennale | bassa | 1794
| 2260 | padre | TS - SEDE DI TRIESTE | TS - SOS Laboratorio di Trieste | II/36/L | ARMADIO ASPIRATO | ASECOS GMBH | / | SIC - Gestione Diretta | annuale | si | biennale | bassa | 1795
| 3113 | padre | UD - SEDE DI UDINE | UD - SOS Laboratorio di Udine | B116-117 | ARMADIO ASPIRATO | DUPERTHAL SICHERHEITSTECHNIK GMBH & CO KG | 29-0641164-400 | SIC - Gestione Diretta | annuale | si | biennale | bassa | 1796
| 3114 | padre | UD - SEDE DI UDINE | UD - SOS Laboratorio di Udine | B116-117 | ARMADIO ASPIRATO | DUPERTHAL SICHERHEITSTECHNIK GMBH & CO KG | 29-060660-415 L | SIC - Gestione Diretta | annuale | si | biennale | bassa | 1797
3199 | 3200 | figlio | UD - SEDE DI UDINE | UD - SOS Laboratorio di Udine | A310 | ARMADIO ASPIRATO | KOTTERMANN GMBH CO | SAFETY CABINET 90 | segue il padre |  |  |  | figlio | 2215
| 2122 | padre | TS - SEDE DI TRIESTE | TS - SOS Laboratorio di Trieste | II/35/L | ARMADIO ASPIRATO A FILTRAZIONE CHIMICA | LABOR SECURITY SYSTEM SRL | SAFETYBOX AB 1200/50 | SIC - Gestione Diretta | / | si | biennale | bassa | 318
| 2222 | padre | TS - SEDE DI TRIESTE | TS - SOS Laboratorio di Trieste | II/27/L | ARMADIO ASPIRATO A FILTRAZIONE CHIMICA | LABOR SECURITY SYSTEM SRL | SAFETYBOX AB 1200/50 | SIC - Gestione Diretta | / | si | biennale | bassa | 319
| 2223 | padre | TS - SEDE DI TRIESTE | TS - SOS Laboratorio di Trieste | II/27/L | ARMADIO ASPIRATO A FILTRAZIONE CHIMICA | LABOR SECURITY SYSTEM SRL | SAFETYBOX AB 1200/50 | SIC - Gestione Diretta | / | si | biennale | bassa | 320
| 925 | padre | TS - SEDE DI TRIESTE | TS - SOS Laboratorio di Trieste | / | ARMADIO ASPIRATO A FILTRAZIONE CHIMICA | LABOR SECURITY SYSTEM SRL | SAFETYBOX AA 100 GS | SIC - Gestione Diretta | / | si | biennale | bassa | 321
| 1247 | padre | TS - SEDE DI TRIESTE | TS - SOS Laboratorio di Trieste | II/27/L | ARMADIO ASPIRATO A FILTRAZIONE CHIMICA | LABOR SECURITY SYSTEM SRL | SAFETYBOX AC 1000 GS | SIC - Gestione Diretta | / | si | biennale | bassa | 322
| 1248 | padre | UD - SEDE DI UDINE | UD - SOS Laboratorio di Udine | in attesa installazione | ARMADIO ASPIRATO A FILTRAZIONE CHIMICA | LABOR SECURITY SYSTEM SRL | SAFETYBOX AC 1000 GS | SIC - Gestione Diretta | / | si | biennale | bassa | 323
| 1249 | padre | UD - SEDE DI UDINE | UD - SOS Laboratorio di Udine | in attesa installazione | ARMADIO ASPIRATO A FILTRAZIONE CHIMICA | LABOR SECURITY SYSTEM SRL | SAFETYBOX AC 1000 GS | SIC - Gestione Diretta | / | si | biennale | bassa | 324
| 1250 | padre | UD - SEDE DI UDINE | UD - SOS Laboratorio di Udine | B118-119 | ARMADIO ASPIRATO A FILTRAZIONE CHIMICA | LABOR SECURITY SYSTEM SRL | SAFETYBOX AC 700 GS | SIC - Gestione Diretta | / | si | biennale | bassa | 325
| 1289 | padre | UD - SEDE DI UDINE | UD - SOS Laboratorio di Udine | / | ARMADIO ASPIRATO A FILTRAZIONE CHIMICA | LABOR SECURITY SYSTEM SRL | SAFETYBOX AA 100 GS | SIC - Gestione Diretta | / | si | biennale | bassa | 326
| 20 | padre | UD - SEDE DI UDINE | UD - SOS Laboratorio di Udine | B116-117 | ARMADIO ASPIRATO A FILTRAZIONE CHIMICA | ERLAB DFS SA | CAPTAIR STORE AVPS 804 | SIC - Gestione Diretta | annuale | si | biennale | bassa | 1798
| 22 | padre | UD - SEDE DI UDINE | UD - SOS Laboratorio di Udine | B116-117 | ARMADIO ASPIRATO A FILTRAZIONE CHIMICA | KOTTERMANN GMBH CO | 2 338 | SIC - Gestione Diretta | annuale | si | biennale | bassa | 1799
| 213 | padre | UD - SEDE DI UDINE | UD - SOS Laboratorio di Udine | A108 | ARMADIO ASPIRATO A FILTRAZIONE CHIMICA | ERLAB DFS SA | SHELF 812 A | SIC - Gestione Diretta | annuale | si | biennale | bassa | 1800
| 467 | padre | UD - SEDE DI UDINE | UD - SOS Laboratorio di Udine | A313 | ARMADIO ASPIRATO A FILTRAZIONE CHIMICA | ERLAB DFS SA | MINISTORE 822 D | SIC - Gestione Diretta | annuale | si | biennale | bassa | 1801
| 755 | padre | UD - SEDE DI UDINE | UD - SOS Centro regionale di radioprotezione | / | ARMADIO ASPIRATO A FILTRAZIONE CHIMICA | LABOR SECURITY SYSTEM SRL | SAFETYBOX | SIC - Gestione Diretta | annuale | si | biennale | bassa | 1802
| 1675 | padre | UD - SEDE DI UDINE | UD - SOS Laboratorio di Udine | B220 | ARMADIO ASPIRATO A FILTRAZIONE CHIMICA | LABOR SECURITY SYSTEM SRL | SAFETYBOX AC 700 GS | SIC - Gestione Diretta | annuale | si | biennale | bassa | 1803
| 265 | padre | UD - SEDE DI UDINE | UD - SOS Laboratorio di Udine | A122 | ASPIRAPOLVERE DOMESTICO | DYSON SRL | STOWAWAY | SIC - Gestione Diretta | / | si | biennale | bassa | 328
| 266 | padre | UD - SEDE DI UDINE | UD - SOS Laboratorio di Udine | B131 | ASPIRAPOLVERE DOMESTICO | AQUAVAC SYSTEMS INC | PLUS 3000 | SIC - Gestione Diretta | / | si | biennale | bassa | 329
| 264 | padre | UD - SEDE DI UDINE | UD - SOS Laboratorio di Udine | A113 | ASPIRATORE DA LABORATORIO | FRITSCH GMBH | OERTZEN | SIC - Gestione Diretta | annuale | si | biennale | bassa | 1804
| 1296 | padre | UD - SEDE DI UDINE | UD - SOS Laboratorio di Udine | A210 | AUTOCLAVE | FEDEGARI AUTOCLAVI SPA | FVA 2 | SIC - Gestione Diretta | ANNUALE | si | biennale | media | 2419
| 1301 | padre | UD - SEDE DI UDINE | UD - SOS Laboratorio di Udine | A210 | AUTOCLAVE | FEDEGARI AUTOCLAVI SPA | FVA 2 | SIC - Gestione Diretta | ANNUALE | si | biennale | media | 2420
| 2421 | padre | TS - SEDE DI TRIESTE | TS - SOS Laboratorio di Trieste | I/28/L | AUTOCLAVE | FEDEGARI AUTOCLAVI SPA | FVA 2 | SIC - Gestione Diretta | ANNUALE | si | biennale | media | 2421
| 2422 | padre | TS - SEDE DI TRIESTE | TS - SOS Laboratorio di Trieste | I/28/L | AUTOCLAVE | FEDEGARI AUTOCLAVI SPA | FVA 3 | SIC - Gestione Diretta | ANNUALE | si | biennale | media | 2422
| 2423 | padre | TS - SEDE DI TRIESTE | TS - SOS Laboratorio di Trieste | I/28/L | AUTOCLAVE | FEDEGARI AUTOCLAVI SPA | FVS 3 | SIC - Gestione Diretta | ANNUALE | si | biennale | media | 2423
| 18 | padre | UD - SEDE DI UDINE | UD - SOS Laboratorio di Udine | B118-119 | BAGNO AD ULTRASUONI | VWR INTERNATIONAL | USC 1200 D | SIC - Gestione Diretta | / | si | biennale | bassa | 330
| 101 | padre | UD - SEDE DI UDINE | UD - SOS Laboratorio di Udine | B233 | BAGNO AD ULTRASUONI | BANDELIN ELECTRONIC GMBH & CO KG | SONOREX SUPER RK 156 BH | SIC - Gestione Diretta | / | si | biennale | bassa | 331
| 424 | padre | UD - SEDE DI UDINE | UD - SOS Laboratorio di Udine | A316 | BAGNO AD ULTRASUONI | VWR INTERNATIONAL | USC 2600 TH | SIC - Gestione Diretta | / | si | biennale | bassa | 333
| 648 | padre | UD - SEDE DI UDINE | UD - SOS Laboratorio di Udine | / | BAGNO AD ULTRASUONI | BRANSON ULTRASONICS BV | BRANSONIC 12 | SIC - Gestione Diretta | / | si | biennale | bassa | 334
| 969 | padre | TS - SEDE DI TRIESTE | TS - SOS Laboratorio di Trieste | I/36/L | BAGNO AD ULTRASUONI | BRANSON ULTRASONICS BV | 2200 E 2 | SIC - Gestione Diretta | / | si | biennale | bassa | 335
| 976 | padre | UD - SEDE DI UDINE | UD - SOS Laboratorio di Udine | / | BAGNO AD ULTRASUONI | BRANSON ULTRASONICS BV | 2200 E 4 | SIC - Gestione Diretta | / | si | biennale | bassa | 336
| 1098 | padre | UD - SEDE DI UDINE | UD - SOS Laboratorio di Udine | B118-119 | BAGNO AD ULTRASUONI | BANDELIN ELECTRONIC GMBH & CO KG | SONOREX DIGITAL 10 P | SIC - Gestione Diretta | / | si | biennale | bassa | 337
| 1348 | padre | UD - SEDE DI UDINE | UD - SOS Laboratorio di Udine | B233 | BAGNO AD ULTRASUONI | BRANSON ULTRASONICS BV | 2200 E 2 | SIC - Gestione Diretta | / | si | biennale | bassa | 338
| 2101 | padre | TS - SEDE DI TRIESTE | TS - SOS Laboratorio di Trieste | II/36/L | BAGNO AD ULTRASUONI | VWR INTERNATIONAL | USC 2600 TH | SIC - Gestione Diretta | / | si | biennale | bassa | 339
| 2200 | padre | TS - SEDE DI TRIESTE | TS - SOS Laboratorio di Trieste | II/36/L | BAGNO AD ULTRASUONI | LIARRE SRL | STARSONIC 60 DIGITAL | SIC - Gestione Diretta | / | si | biennale | bassa | 340
| 1792 | padre | TS - SEDE DI TRIESTE | TS - SOS Laboratorio di Trieste | II/36/L | BAGNO AD ULTRASUONI | BRANSON ULTRASONICS BV | 3510 | SIC - Gestione Diretta | annuale | si | biennale | bassa | 1805
| 1977 | padre | UD - SEDE DI UDINE | UD - SOS Laboratorio di Udine | A208 | BAGNO TERMOSTATICO | GFL GESELLSCHAFT FUR LABORTECHNIK GMBH | 1013 | SIC - Gestione Diretta | / | si | biennale | bassa | 343
| 856 | padre | UD - SEDE DI UDINE | UD - SOS Centro regionale di radioprotezione | / | BAGNO TERMOSTATICO | JULABO LABORTECHNIK GMBH | SW 20C | SIC - Gestione Diretta | / | si | biennale | bassa | 344
| 936 | padre | UD - SEDE DI UDINE | UD - SOS Laboratorio di Udine | A313 | BAGNO TERMOSTATICO | TECNOVETRO SRL | 780 | SIC - Gestione Diretta | / | si | biennale | bassa | 345
| 1227 | padre | UD - SEDE DI UDINE | UD - SOS Laboratorio di Udine | / | BAGNO TERMOSTATICO | THERMO HAAKE GMBH | DC 30 | SIC - Gestione Diretta | / | si | biennale | bassa | 346
| 2038 | padre | TS - SEDE DI TRIESTE | TS - SOS Laboratorio di Trieste | III/16/L | BAGNO TERMOSTATICO | CECCHINATO SCIENTIFICA SRL | BAS 34 | SIC - Gestione Diretta | / | si | biennale | bassa | 347
| 2039 | padre | TS - SEDE DI TRIESTE | TS - SOS Laboratorio di Trieste | III/16/L | BAGNO TERMOSTATICO | CECCHINATO SCIENTIFICA SRL | BAS 34 | SIC - Gestione Diretta | / | si | biennale | bassa | 348
| 2221 | padre | TS - SEDE DI TRIESTE | TS - SOS Laboratorio di Trieste | II/26/C | BAGNO TERMOSTATICO | MPM INSTRUMENTS SRL | M 418 BASIC | SIC - Gestione Diretta | / | si | biennale | bassa | 350
| 2331 | padre | TS - SEDE DI TRIESTE | TS - SOS Laboratorio di Trieste | corridoio I piano | BAGNO TERMOSTATICO | VALENTINI ORLANDO | 3085 HN | SIC - Gestione Diretta | / | si | biennale | bassa | 351
| 2378 | padre | TS - SEDE DI TRIESTE | TS - SOS Laboratorio di Trieste | SCUOLA | BAGNO TERMOSTATICO | INTERNATIONAL PBI SPA | ULTRA BACTO | SIC - Gestione Diretta | / | si | biennale | bassa | 352
| 2739 | padre | UD - SEDE DI UDINE | UD - SOS Laboratorio di Udine | A225 | BAGNO TERMOSTATICO | THERMO FISHER SCIENTIFIC | SC 150L | SIC - Gestione Diretta | / | si | biennale | bassa | 353
| 2877 | padre | UD - SEDE DI UDINE | UD - SOS Qualità delle acque interne | B107 | BAGNO TERMOSTATICO | THERMO FISHER SCIENTIFIC | SC 150L | SIC - Gestione Diretta | annuale | si | biennale | bassa | 354
950 | 950 | padre | UD - SEDE DI UDINE | UD - SOS Centro regionale di radioprotezione | / | BAGNO TERMOSTATICO | THERMO HAAKE GMBH | V26 | SIC - Gestione Diretta | / | si | biennale | bassa | 355
| 275 | padre | UD - SEDE DI UDINE | UD - SOS Laboratorio di Udine | B219 | BAGNO TERMOSTATICO | THERMO HAAKE GMBH | DC 30 | SIC - Gestione Diretta | / | si | biennale | bassa | 1806
| 858 | padre | UD - SEDE DI UDINE | UD - SOS Centro regionale di radioprotezione | / | BAGNO TERMOSTATICO | RADOSYS CO LTD | RADOBATH | SIC - Gestione Diretta | / | si | biennale | bassa | 1807
| 859 | padre | UD - SEDE DI UDINE | UD - SOS Centro regionale di radioprotezione | / | BAGNO TERMOSTATICO | RADOSYS CO LTD | RADOBATH | SIC - Gestione Diretta | / | si | biennale | bassa | 1808
| 991 | padre | UD - SEDE DI UDINE | UD - SOS Laboratorio di Udine | A313 | BAGNO TERMOSTATICO | FALC INSTRUMENTS SRL | WB MD24 | SIC - Gestione Diretta | / | si | biennale | bassa | 1809
| 1320 | padre | UD - SEDE DI UDINE | UD - SOS Laboratorio di Udine | A226 | BAGNO TERMOSTATICO | THERMO HAAKE GMBH | DC 30 | SIC - Gestione Diretta | / | si | biennale | bassa | 1810
| 1480 | padre | UD - SEDE DI UDINE | UD - SOS Laboratorio di Udine | B204 | BAGNO TERMOSTATICO | GFL GESELLSCHAFT FUR LABORTECHNIK GMBH | 1013 | SIC - Gestione Diretta | / | si | biennale | bassa | 1811
| 1889 | padre | TS - SEDE DI TRIESTE | TS - SOS Laboratorio di Trieste | II/27/L | BAGNO TERMOSTATICO | / | PHOENIX PT | SIC - Gestione Diretta | / | si | biennale | bassa | 1812
| 1976 | padre | UD - SEDE DI UDINE | UD - SOS Laboratorio di Udine | B208 | BAGNO TERMOSTATICO | GFL GESELLSCHAFT FUR LABORTECHNIK GMBH | 1013 | SIC - Gestione Diretta | / | si | biennale | bassa | 1813
2096 | 2096 | padre | UD - SEDE DI UDINE | UD - SOS Laboratorio di Udine | A208 | BAGNO TERMOSTATICO | THERMO HAAKE GMBH | DL30 | SIC - Gestione Diretta | / | si | biennale | bassa | 1814
| 2348 | padre | TS - SEDE DI TRIESTE | TS - SOS Laboratorio di Trieste | I/36/L | BAGNO TERMOSTATICO | THERMO HAAKE GMBH | DC10 V26B | SIC - Gestione Diretta | / | si | biennale | bassa | 1815
| 2379 | padre | TS - SEDE DI TRIESTE | TS - SOS Laboratorio di Trieste | I/36/L | BAGNO TERMOSTATICO | MEMMERT GMBH CO KG | WB 10 | SIC - Gestione Diretta | / | si | biennale | bassa | 1816
3418 | 3418 | padre | UD - SEDE DI UDINE | UD - SOS Laboratorio di Udine | A226 | BAGNO TERMOSTATICO | MEMMERT GMBH CO KG | WNE 22 | SIC - Gestione Diretta | / | si | biennale | bassa | 1817
3427 | 3427 | padre | TS - SEDE DI TRIESTE | TS - SOS Laboratorio di Trieste | I/36/L | BAGNO TERMOSTATICO | / | / | SIC - Gestione Diretta | / | si | biennale | bassa | 1818
954 | 955 | figlio | UD - SEDE DI UDINE | UD - SOS Laboratorio di Udine | in attesa installazione | BAGNO TERMOSTATICO | BUCHI LABORATORIUMS TECHNIK AG | B 480 | segue il padre |  |  |  | figlio | 1240
1234 | 1233 | figlio | UD - SEDE DI UDINE | UD - SOS Laboratorio di Udine | in attesa installazione | BAGNO TERMOSTATICO | RESONA TECHNICS AG | LABO-THERM SW 200 | segue il padre |  |  |  | figlio | 1241
1237 | 1236 | figlio | UD - SEDE DI UDINE | UD - SOS Laboratorio di Udine | / | BAGNO TERMOSTATICO | RESONA TECHNICS AG | LABO-THERM SW 200 | segue il padre |  |  |  | figlio | 1242
2646 | 2647 | figlio | UD - SEDE DI UDINE | UD - SOS Laboratorio di Udine | / | BAGNO TERMOSTATICO | BUCHI LABORATORIUMS TECHNIK AG | B 491 | segue il padre |  |  |  | figlio | 1243
7 | 6 | figlio | UD - SEDE DI UDINE | UD - SOS Laboratorio di Udine | B116-117 | BAGNO TERMOSTATICO | BUCHI LABORATORIUMS TECHNIK AG | B 480 | segue il padre |  |  |  | figlio | 2218
2096 | 2860 | figlio | UD - SEDE DI UDINE | UD - SOS Laboratorio di Udine | A208 | BAGNO TERMOSTATICO | THERMO HAAKE GMBH | E 15 | segue il padre |  |  |  | figlio | 2219
2131 | 2132 | figlio | TS - SEDE DI TRIESTE | TS - SOS Laboratorio di Trieste | II/36/L | BAGNO TERMOSTATICO | HEIDOLPH INSTRUMENTS GMBH & CO KG | WB | segue il padre |  |  |  | figlio | 2220
1617 | 1616 | figlio | UD - SEDE DI UDINE | UD - SOS Laboratorio di Udine |  | BAGNO TERMOSTATICO | BUCHI LABORATORIUMS TECHNIK AG | B 490 | segue il padre |  |  |  | figlio | 2221
2649 | 2648 | figlio | UD - SEDE DI UDINE | UD - SOS Laboratorio di Udine | B116-117 | BAGNO TERMOSTATICO | BUCHI LABORATORIUMS TECHNIK AG | B 491 | segue il padre |  |  |  | figlio | 2222
| 333 | padre | UD - SEDE DI UDINE | UD - SOS Laboratorio di Udine | A226 | BAGNO TERMOSTATICO TARABILE | THERMO HAAKE GMBH | D8 | SIC - Gestione Diretta | / | si | biennale | bassa | 1819
| 822 | padre | UD - SEDE DI UDINE | UD - SOS Centro regionale di radioprotezione | / | BAGNO TERMOSTATICO TARABILE | / | / | SIC - Gestione Diretta | / | si | biennale | bassa | 1820
| 31 | padre | UD - SEDE DI UDINE | UD - SOS Laboratorio di Udine | A122 | BILANCIA ANALITICA | SCIENTECH INC | SA 210 | SIC - Gestione Diretta | / | si | biennale | bassa | 356
| 457 | padre | UD - SEDE DI UDINE | UD - SOS Laboratorio di Udine | A306 | BILANCIA ANALITICA | METTLER TOLEDO AG | / | SIC - Gestione Diretta | / | si | biennale | bassa | 357
| 458 | padre | UD - SEDE DI UDINE | UD - SOS Laboratorio di Udine | A306 | BILANCIA ANALITICA | GIBERTINI ELETTRONICA SRL | / | SIC - Gestione Diretta | / | si | biennale | bassa | 358
| 1311 | padre | UD - SEDE DI UDINE | UD - SOS Laboratorio di Udine | in attesa installazione | BILANCIA ANALITICA | SCIENTECH INC | SA 210 | SIC - Gestione Diretta | / | si | biennale | bassa | 360
| 1869 | padre | TS - SEDE DI TRIESTE | TS - SOS Laboratorio di Trieste | / | BILANCIA ANALITICA | CAHN INSTRUMENTS INC | C 31 | SIC - Gestione Diretta | / | si | biennale | bassa | 361
| 2230 | padre | TS - SEDE DI TRIESTE | TS - SOS Laboratorio di Trieste | II/26/C | BILANCIA ANALITICA | METTLER TOLEDO AG | / | SIC - Gestione Diretta | / | si | biennale | bassa | 362
78 | 78 | padre | UD - SEDE DI UDINE | UD - SOS Qualità della aria | B125 | BILANCIA ANALITICA | METTLER TOLEDO AG | MX 5 | SIC - Gestione Diretta | / | si | biennale | bassa | 1821
| 79 | padre | UD - SEDE DI UDINE | UD - SOS Laboratorio di Udine | B125 | BILANCIA ANALITICA | GIBERTINI ELETTRONICA SRL | E 50 S | SIC - Gestione Diretta | / | si | biennale | bassa | 1822
| 210 | padre | UD - SEDE DI UDINE | UD - SOS Laboratorio di Udine | B238 | BILANCIA ANALITICA | GIBERTINI ELETTRONICA SRL | E 42 | SIC - Gestione Diretta | / | si | biennale | bassa | 1823
| 456 | padre | UD - SEDE DI UDINE | UD - SOS Laboratorio di Udine | A313 | BILANCIA ANALITICA | GIBERTINI ELETTRONICA SRL | E 42 S | SIC - Gestione Diretta | / | si | biennale | bassa | 1824
| 746 | padre | UD - SEDE DI UDINE | UD - SOS Centro regionale di radioprotezione | / | BILANCIA ANALITICA | AND A & D CO LTD | FR 200 | SIC - Gestione Diretta | / | si | biennale | bassa | 1825
| 1068 | padre | UD - SEDE DI UDINE | UD - SOS Laboratorio di Udine | B116-117 | BILANCIA ANALITICA | METTLER TOLEDO AG | AL 204/00 | SIC - Gestione Diretta | / | si | biennale | bassa | 1826
| 1883 | padre | UD - SEDE DI UDINE | UD - SOS Laboratorio di Udine | B219 | BILANCIA ANALITICA | AND A & D CO LTD | GR 120 | SIC - Gestione Diretta | / | si | biennale | bassa | 1828
| 1893 | padre | TS - SEDE DI TRIESTE | TS - SOS Laboratorio di Trieste | / | BILANCIA ANALITICA | METTLER TOLEDO AG | AB 204 S | SIC - Gestione Diretta | / | si | biennale | bassa | 1829
| 2265 | padre | TS - SEDE DI TRIESTE | TS - SOS Laboratorio di Trieste | II/20/L | BILANCIA ANALITICA | AND A & D CO LTD | GR 202 | SIC - Gestione Diretta | / | si | biennale | bassa | 1830
| 2266 | padre | TS - SEDE DI TRIESTE | TS - SOS Laboratorio di Trieste | II/20/L | BILANCIA ANALITICA | SARTORIUS AG | R 200 D | SIC - Gestione Diretta | / | si | biennale | bassa | 1831
| 2366 | padre | TS - SEDE DI TRIESTE | TS - SOS Laboratorio di Trieste | II/20/L | BILANCIA ANALITICA | METTLER TOLEDO AG | / | SIC - Gestione Diretta | / | si | biennale | bassa | 1832
| 2974 | padre | UD - SEDE DI UDINE | UD - SOS Laboratorio di Udine | B125 | BILANCIA ANALITICA | METTLER TOLEDO AG | XP 26 PC | SIC - Gestione Diretta | / | si | biennale | bassa | 1833
| 2409 | padre | TS - SEDE DI TRIESTE | TS - SOS Laboratorio di Trieste | Armadio reperibilità | BILANCIA GENERICA | ORMA SCIENTIFIC INSTRUMENTS SRL | / | SIC - Gestione Diretta | / | si | biennale | bassa | 363
| 2267 | padre | UD - SEDE DI UDINE | UD - SOS Laboratorio di Udine | B219 | BILANCIA IDROSTATICA | GIBERTINI ELETTRONICA SRL | / | SIC - Gestione Diretta | / | si | biennale | bassa | 1834
3283 | 3283 | padre | UD - SEDE DI UDINE | UD - SOS Laboratorio di Udine | B219 | BILANCIA IDROSTATICA | GIBERTINI ELETTRONICA SRL | DENSIMAT | SIC - Gestione Diretta | / | si | biennale | bassa | 1835
| 277 | padre | UD - SEDE DI UDINE | UD - SOS Laboratorio di Udine | A220 | BILANCIA TECNICA | KERN & SOHN GMBH GOTTLIEB | EWB 620 2M | SIC - Gestione Diretta | / | si | biennale | bassa | 365
| 355 | padre | UD - SEDE DI UDINE | UD - SOS Laboratorio di Udine | A220 | BILANCIA TECNICA | SARTORIUS AG | PT 310 | SIC - Gestione Diretta | / | si | biennale | bassa | 366
| 1097 | padre | UD - SEDE DI UDINE | UD - SOS Laboratorio di Udine | B118-119 | BILANCIA TECNICA | METTLER TOLEDO AG | PB 8001 S | SIC - Gestione Diretta | / | si | biennale | bassa | 367
| 1313 | padre | UD - SEDE DI UDINE | UD - SOS Laboratorio di Udine | B220 | BILANCIA TECNICA | METTLER TOLEDO AG | PM 1200 | SIC - Gestione Diretta | / | si | biennale | bassa | 368
| 211 | padre | UD - SEDE DI UDINE | UD - SOS Laboratorio di Udine | A122 | BILANCIA TECNICA | METTLER TOLEDO AG | PB 3002 S | SIC - Gestione Diretta | / | si | biennale | bassa | 1836
| 255 | padre | UD - SEDE DI UDINE | UD - SOS Laboratorio di Udine | A108 | BILANCIA TECNICA | GIBERTINI ELETTRONICA SRL | TM 5600 | SIC - Gestione Diretta | / | si | biennale | bassa | 1837
| 455 | padre | UD - SEDE DI UDINE | UD - SOS Laboratorio di Udine | A306 | BILANCIA TECNICA | CHYO YMC CO LTD | MP 3000 G | SIC - Gestione Diretta | / | si | biennale | bassa | 1838
| 751 | padre | UD - SEDE DI UDINE | UD - SOS Centro regionale di radioprotezione | / | BILANCIA TECNICA | SARTORIUS AG | 1831 | SIC - Gestione Diretta | / | si | biennale | bassa | 1839
| 952 | padre | GO - SEDE DI GORIZIA | GO - SOS Centro regionale di radioprotezione | P 11 L | BILANCIA TECNICA | EXACTA + OPTECH GMBH | P 23 | SIC - Gestione Diretta | / | si | biennale | bassa | 1840
| 1067 | padre | GO - SEDE DI GORIZIA | GO - SOS Centro regionale di radioprotezione | P 11 L | BILANCIA TECNICA | SARTORIUS AG | U 3600 | SIC - Gestione Diretta | / | si | biennale | bassa | 1841
| 1476 | padre | UD - SEDE DI UDINE | UD - SOS Laboratorio di Udine | B204 | BILANCIA TECNICA | GIBERTINI ELETTRONICA SRL | TM 660 AR | SIC - Gestione Diretta | / | si | biennale | bassa | 1842
| 1579 | padre | UD - SEDE DI UDINE | UD - SOS Laboratorio di Udine | B238 | BILANCIA TECNICA | METTLER TOLEDO AG | PB 303 S DELTA RANGE | SIC - Gestione Diretta | / | si | biennale | bassa | 1843
| 1580 | padre | TS - SEDE DI TRIESTE | TS - SOS Laboratorio di Trieste | / | BILANCIA TECNICA | ALESSANDRINI STRUMENTAZIONE SPA | EXACTA | SIC - Gestione Diretta | / | si | biennale | bassa | 1844
| 1761 | padre | TS - SEDE DI TRIESTE | TS - SOS Laboratorio di Trieste | II/36/L | BILANCIA TECNICA | AND A & D CO LTD | HD-12KA | SIC - Gestione Diretta | / | si | biennale | bassa | 1845
| 1915 | padre | UD - SEDE DI UDINE | UD - SOS Laboratorio di Udine | B122 | BILANCIA TECNICA | SARTORIUS AG | BL 1500 S | SIC - Gestione Diretta | / | si | biennale | bassa | 1846
| 1936 | padre | UD - SEDE DI UDINE | UD - SOS Laboratorio di Udine | B208 | BILANCIA TECNICA | ORMA SCIENTIFIC INSTRUMENTS SRL | BC 1000 | SIC - Gestione Diretta | / | si | biennale | bassa | 1847
| 1987 | padre | TS - SEDE DI TRIESTE | TS - SOS Laboratorio di Trieste | II/36/L | BILANCIA TECNICA | SARTORIUS AG | MASTER PRO LP 34000 P | SIC - Gestione Diretta | / | si | biennale | bassa | 1848
| 2095 | padre | TS - SEDE DI TRIESTE | TS - SOS Laboratorio di Trieste | II/20/L | BILANCIA TECNICA | CHYO YMC CO LTD | MP 3000 G | SIC - Gestione Diretta | / | si | biennale | bassa | 1849
| 2312 | padre | TS - SEDE DI TRIESTE | TS - SOS Laboratorio di Trieste | I/36/L | BILANCIA TECNICA | OHAUS CORP | EXPLORER PRO 2102C | SIC - Gestione Diretta | / | si | biennale | bassa | 1851
| 2344 | padre | TS - SEDE DI TRIESTE | TS - SOS Laboratorio di Trieste | II/20/L | BILANCIA TECNICA | OHAUS CORP | ADVENTURER PRO AV 213 C | SIC - Gestione Diretta | / | si | biennale | bassa | 1852
| 2391 | padre | TS - SEDE DI TRIESTE | TS - SOS Laboratorio di Trieste | II/37/L | BILANCIA TECNICA | CHYO YMC CO LTD | MK 600 E | SIC - Gestione Diretta | / | si | biennale | bassa | 1853
| 2844 | padre | UD - SEDE DI UDINE | UD - SOS Laboratorio di Udine | B116-117 | BILANCIA TECNICA | METTLER TOLEDO AG | NEW CLASSIC MS | SIC - Gestione Diretta | / | si | biennale | bassa | 1854
| 3275 | padre | UD - SEDE DI UDINE | UD - IPAS emissioni in atmosfera e rete SME | C113 | BILANCIA TECNICA | METTLER TOLEDO AG | PL 3001 S | SIC - Gestione Diretta | / | si |  | bassa | 1855
| 3645 | padre | TS - SEDE DI TRIESTE | TS - SOS Laboratorio di Trieste | II/27/L | BILANCIA TECNICA | AND A & D CO LTD | EK-2000i | SIC - Gestione Diretta | / | si | biennale | bassa | 1856
| 1240 | padre | GO - SEDE DI GORIZIA | GO - SOS Centro regionale di radioprotezione | P 25 L | BILANCIA TECNICA | ACCULAB | ALC 1100 2 | SIC - Gestione Diretta | / | si | biennale | bassa | 1857
2332 | 2332 | padre | TS - SEDE DI TRIESTE | TS - SOS Laboratorio di Trieste | I/36/L | BIOLUMINOMETRO PER ECOTOSSICITA` | AZUR ENVIROMENTAL | M 500 TOXICITY ANALYZER | SIC - Gestione Diretta | / | si | biennale | media | 1455
373 | 373 | padre | UD - SEDE DI UDINE | UD - SOS Laboratorio di Udine | A220 | BIOLUMINOMETRO PER ECOTOSSICITA` | AZUR ENVIROMENTAL | M 500 TOXICITY ANALYZER | SIC - Gestione Diretta | annuale | si | biennale | media | 2424
| 374 | padre | UD - SEDE DI UDINE | UD - SOS Laboratorio di Udine | A208 | BIOLUMINOMETRO PER ECOTOSSICITA` | ECOTOX LDS SRL | MICROTOX M 500 | SIC - Gestione Diretta | / | si | biennale | media | 2425
1433 | 1433 | padre | UD - SEDE DI UDINE | UD - SOS Laboratorio di Udine | A220 | BIOLUMINOMETRO PER ECOTOSSICITA` | AZUR ENVIROMENTAL | M 500 TOXICITY ANALYZER | SIC - Gestione Diretta | annuale | si | biennale | media | 2426
2967 | 2968 | figlio | UD - SEDE DI UDINE | UD - SOS Qualità della aria | B125 | BRACCIO ROBOTICO PER LABORATORIO D_ANALISI | HTA HI TECH APPLICATIONS SRL | HT 500 PH | segue il padre |  |  |  | figlio | 1244
3240 | 2462 | figlio | GO - SEDE DI GORIZIA | GO - IPAS Rumore e vibrazioni | I/06/U | CALIBRATORE ACUSTICO | 01 DB | CAL 01 | segue il padre |  |  |  | figlio | 2223
2870 | 2871 | figlio | GO - SEDE DI GORIZIA | GO - IPAS Rumore e vibrazioni | I/06/U | CALIBRATORE ACUSTICO | 01 DB | CAL 21 | segue il padre |  |  |  | figlio | 2224
3024 | 3025 | figlio | UD - SEDE DI UDINE - Padiglione 3 | UD - IPAS Rumore e vibrazioni | Padiglione 3 | CALIBRATORE ACUSTICO | LARSON & DAVIS | CAL 200 | segue il padre |  |  |  | figlio | 2225
3028 | 3029 | figlio | UD - SEDE DI UDINE - Padiglione 3 | UD - IPAS Rumore e vibrazioni | Padiglione 3 | CALIBRATORE ACUSTICO | LARSON & DAVIS | CAL 200 | segue il padre |  |  |  | figlio | 2226
3393 | 3393 | padre | UD - SEDE DI UDINE | UD - IPAS emissioni in atmosfera e rete SME | C113 | CALIBRATORE PER CAMPIONATORE D_ARIA | TCR TECORA | FLOWCAL AIR | SIC - Gestione Diretta | / | si | biennale lat | media | 1456
2965 | 2965 | padre | UD - SEDE DI UDINE | UD - SOS Laboratorio di Udine | B125 | CALIBRATORE PER DOSATORI | METTLER TOLEDO AG | MCP 1 | SIC - Gestione Diretta | / | si | biennale | bassa | 378
| 2557 | padre | TS - SEDE DI TRIESTE | TS - SOS Laboratorio di Trieste | Armadio reperibilità | CALIBRATORE TERMOSTATICO | ISOTHERMAL TECHNOLOGY LTD | QUICK CAL | SIC - Gestione Diretta | / | si | biennale | bassa | 380
| 2878 | padre | UD - SEDE DI UDINE | UD - SOS Laboratorio di Udine | / | CALIBRATORE TERMOSTATICO | GIUSSANI | QUARTZ | SIC - Gestione Diretta | / | si | biennale | bassa | 381
| 845 | padre | UD - SEDE DI UDINE | UD - SOS Centro regionale di radioprotezione | / | CAMERA DI IONIZZAZIONE PER DOSIMETRO | ROTEM INDUSTRIES LTD | 4-0042 | SIC - Gestione Diretta | annuale | si | biennale | media | 2434
837 | 837 | padre | UD - SEDE DI UDINE | UD - SOS Centro regionale di radioprotezione | / | CAMERA DI IONIZZAZIONE PER RADON | DURRIDGE COMPANY INC | RAD7 | SIC - Gestione Diretta | / | si | biennale | media | 2435
2659 | 2659 | padre | UD - SEDE DI UDINE | UD - SOS Centro regionale di radioprotezione | / | CAMERA DI IONIZZAZIONE PER RADON | DURRIDGE COMPANY INC | RAD7 | SIC - Gestione Diretta | / | si | biennale | media | 2436
3193 | 3193 | padre | UD - SEDE DI UDINE | UD - SOS Laboratorio di Udine | A217 | CAMERA FITOLOGICA | PANASONIC | MLR-352H PE | SIC - Gestione Diretta | annuale | si | biennale | media | 1566
| 735 | padre | UD - SEDE DI UDINE - Padiglione 3 | UD - SOS Dipartimento di Udine |  | CAMPIONATORE ACQUE | ISCO INC | 3700 SAMPLER | SIC - Gestione Diretta | / | si | biennale | bassa | 384
| 1103 | padre | GO - SEDE DI GORIZIA | GO - SOS Dipartimento di Gorizia |  | CAMPIONATORE ACQUE | ISCO INC | 3700 SAMPLER | SIC - Gestione Diretta | / | si | biennale | bassa | 385
| 1111 | padre | GO - SEDE DI GORIZIA | GO - SOS Dipartimento di Gorizia |  | CAMPIONATORE ACQUE | ISCO INC | 3700 SAMPLER | SIC - Gestione Diretta | / | si | biennale | bassa | 386
| 2876 | padre | GO - SEDE DI GORIZIA | GO - SOS Dipartimento di Gorizia |  | CAMPIONATORE ACQUE | ISCO INC | AVALANCHE | SIC - Gestione Diretta | / | si | biennale | bassa | 387
| 699 | padre | UD - SEDE DI UDINE - Padiglione 3 | UD - SOS Dipartimento di Udine | Padiglione 3 | CAMPIONATORE ACQUE | ISCO INC | 3700 SAMPLER | SIC - Gestione Diretta | annuale | si | biennale | bassa | 1862
| 712 | padre | UD - SEDE DI UDINE - Padiglione 3 | UD - SOS Dipartimento di Udine | Padiglione 3 | CAMPIONATORE ACQUE | ISCO INC | 3700 SAMPLER | SIC - Gestione Diretta | annuale | si | biennale | bassa | 1863
| 713 | padre | UD - SEDE DI UDINE - Padiglione 3 | UD - SOS Dipartimento di Udine | Padiglione 3 | CAMPIONATORE ACQUE | ISCO INC | 3700 SAMPLER | SIC - Gestione Diretta | annuale | si | biennale | bassa | 1864
| 736 | padre | UD - SEDE DI UDINE - Padiglione 3 | UD - SOS Dipartimento di Udine | Padiglione 3 | CAMPIONATORE ACQUE | ISCO INC | 3700 SAMPLER | SIC - Gestione Diretta | annuale | si | biennale | bassa | 1865
| 1110 | padre | GO - SEDE DI GORIZIA | GO - SOS Dipartimento di Gorizia |  | CAMPIONATORE ACQUE | ISCO INC | 3700 SAMPLER | SIC - Gestione Diretta | annuale | si | biennale | bassa | 1866
| 1138 | padre | GO - SEDE DI GORIZIA | GO - SOS Dipartimento di Gorizia |  | CAMPIONATORE ACQUE | ISCO INC | 3700 SAMPLER | SIC - Gestione Diretta | annuale | si | biennale | bassa | 1867
| 1139 | padre | GO - SEDE DI GORIZIA | GO - SOS Dipartimento di Gorizia | IN CAMPO | CAMPIONATORE ACQUE | ISCO INC | AVALANCHE | SIC - Gestione Diretta | annuale | si | biennale | bassa | 1868
| 2016 | padre | PN - SEDE DI PORDENONE | PN - SOS Dipartimento di Pordenone | AL1021 | CAMPIONATORE ACQUE | ISCO INC | 3700 SAMPLER | SIC - Gestione Diretta | annuale | si | biennale | bassa | 1869
| 2017 | padre | PN - SEDE DI PORDENONE | PN - SOS Dipartimento di Pordenone | AL1021 | CAMPIONATORE ACQUE | ISCO INC | 3700 SAMPLER | SIC - Gestione Diretta | annuale | si | biennale | bassa | 1870
| 2018 | padre | PN - SEDE DI PORDENONE | PN - SOS Dipartimento di Pordenone | AL1021 | CAMPIONATORE ACQUE | ISCO INC | 3700 SAMPLER | SIC - Gestione Diretta | annuale | si | biennale | bassa | 1871
| 2076 | padre | TS - SEDE DI TRIESTE | TS - SOS Dipartimento di Trieste | P/07/M | CAMPIONATORE ACQUE | ISCO INC | 3700 SAMPLER | SIC - Gestione Diretta | annuale | si | biennale | bassa | 1872
| 2468 | padre | TS - SEDE DI TRIESTE | TS - SOS Dipartimento di Trieste | P/07/M | CAMPIONATORE ACQUE | ISCO INC | 3700 SAMPLER | SIC - Gestione Diretta | annuale | si | biennale | bassa | 1873
| 2581 | padre | GO - SEDE DI GORIZIA | GO - SOS Dipartimento di Gorizia |  | CAMPIONATORE ACQUE | ISCO INC | 3700 SAMPLER | SIC - Gestione Diretta | annuale | si | biennale | bassa | 1874
| 2788 | padre | TS - SEDE DI TRIESTE | TS - SOS Dipartimento di Trieste | P/07/M | CAMPIONATORE ACQUE | ISCO INC | 3700 SAMPLER | SIC - Gestione Diretta | annuale | si | biennale | bassa | 1875
| 2847 | padre | TS - SEDE DI TRIESTE | TS - SOS Dipartimento di Trieste | P/07/M | CAMPIONATORE ACQUE | ISCO INC | 3700 SAMPLER | SIC - Gestione Diretta | annuale | si | biennale | bassa | 1876
| 2916 | padre | UD - SEDE DI UDINE - Padiglione 3 | UD - SOS Dipartimento di Udine | Padiglione 3 | CAMPIONATORE ACQUE | ISCO INC | AVALANCHE | SIC - Gestione Diretta | annuale | si | biennale | bassa | 1877
| 2917 | padre | UD - SEDE DI UDINE - Padiglione 3 | UD - SOS Dipartimento di Udine | Padiglione 3 | CAMPIONATORE ACQUE | ISCO INC | AVALANCHE | SIC - Gestione Diretta | annuale | si | biennale | bassa | 1878
| 3037 | padre | GO - SEDE DI GORIZIA | GO - SOS Dipartimento di Gorizia | Magazzino | CAMPIONATORE ACQUE | ISCO INC | AVALANCHE | SIC - Gestione Diretta | annuale | si | biennale | bassa | 1879
| 3038 | padre | GO - SEDE DI GORIZIA | GO - SOS Dipartimento di Gorizia | Magazzino | CAMPIONATORE ACQUE | ISCO INC | AVALANCHE | SIC - Gestione Diretta | annuale | si | biennale | bassa | 1880
| 3363 | padre | PN - SEDE DI PORDENONE | PN - SOS Dipartimento di Pordenone | AL1021 | CAMPIONATORE ACQUE | ISCO INC | AVALANCHE | SIC - Gestione Diretta | annuale | si | biennale | bassa | 1881
| 3364 | padre | PN - SEDE DI PORDENONE | PN - SOS Dipartimento di Pordenone | AL1021 | CAMPIONATORE ACQUE | ISCO INC | AVALANCHE | SIC - Gestione Diretta | annuale | si | biennale | bassa | 1882
| 3365 | padre | PN - SEDE DI PORDENONE | PN - SOS Dipartimento di Pordenone | AL1021 | CAMPIONATORE ACQUE | ISCO INC | 3700 SAMPLER | SIC - Gestione Diretta | annuale | si | biennale | bassa | 1883
| 3366 | padre | PN - SEDE DI PORDENONE | PN - SOS Dipartimento di Pordenone | AL1021 | CAMPIONATORE ACQUE | ISCO INC | 3700 SAMPLER | SIC - Gestione Diretta | annuale | si | biennale | bassa | 1884
| 3483 | padre | TS - SEDE DI TRIESTE | TS - SOS Dipartimento di Trieste | P/07/M | CAMPIONATORE ACQUE | ISCO INC | AVALANCHE | SIC - Gestione Diretta | annuale | si | biennale | bassa | 1885
| 3484 | padre | TS - SEDE DI TRIESTE | TS - SOS Dipartimento di Trieste | P/07/M | CAMPIONATORE ACQUE | ISCO INC | AVALANCHE | SIC - Gestione Diretta | annuale | si | biennale | bassa | 1886
| 2149 | padre | UD - SEDE DI UDINE | UD - SOS Laboratorio di Udine | B226 | CAMPIONATORE AUTOMATICO | PERKIN ELMER CORP | AS 90 | SIC - Gestione Diretta | / | si | biennale | bassa | 1887
281 | 282 | figlio | UD - SEDE DI UDINE | UD - SOS Laboratorio di Udine | SCUOLA | CAMPIONATORE AUTOMATICO | JOUAN SA | DS 320 | segue il padre |  |  |  | figlio | 30
1631 | 1633 | figlio | UD - SEDE DI UDINE | UD - SOS Laboratorio di Udine | B223 | CAMPIONATORE AUTOMATICO | HEWLETT PACKARD CO | G 1313 A ALS | segue il padre |  |  |  | figlio | 33
2918 | 2919 | figlio | TS - SEDE DI TRIESTE | TS - SOS Laboratorio di Trieste | / | CAMPIONATORE AUTOMATICO | SEAL ANALYTICAL LTD | XY-2 SAMPLERS | segue il padre |  |  |  | figlio | 34
1042 | 1043 | figlio | UD - SEDE DI UDINE | UD - SOS Laboratorio di Udine | B124 | CAMPIONATORE AUTOMATICO | SHIMADZU CORP | AOC 5000 | segue il padre |  |  |  | figlio | 37
1198 | 1200 | figlio | UD - SEDE DI UDINE | UD - SOS Laboratorio di Udine | SCUOLA | CAMPIONATORE AUTOMATICO | WATERS CORP | 717 PLUS | segue il padre |  |  |  | figlio | 38
3392 | 3387 | figlio | UD - SEDE DI UDINE | UD - SOS Laboratorio di Udine | II/02/L | CAMPIONATORE AUTOMATICO | MANTECH INC | AUTOMAX 73 | segue il padre |  |  |  | figlio | 39
146 | 146 | figlio | UD - SEDE DI UDINE | UD - SOS Laboratorio di Udine | B108 | CAMPIONATORE AUTOMATICO | AGILENT TECHNOLOGIES | G 1513 A | segue il padre |  |  |  | figlio | 1571
2138 | 155 | figlio | TS - SEDE DI TRIESTE | TS - SOS Laboratorio di Trieste | II/30/L | CAMPIONATORE AUTOMATICO | TELEDYNE CETAC TECHNOLOGIES | ASX-510 | segue il padre |  |  |  | figlio | 1573
1725 | 164 | figlio | UD - SEDE DI UDINE | UD - SOS Laboratorio di Udine | B226 | CAMPIONATORE AUTOMATICO | PERKIN ELMER CORP | AS 93 PLUS | segue il padre |  |  |  | figlio | 1574
2203 | 2205 | figlio | TS - SEDE DI TRIESTE | TS - SOS Laboratorio di Trieste | P/20/L | CAMPIONATORE AUTOMATICO | HEWLETT PACKARD CO | G 1313 A | segue il padre |  |  |  | figlio | 1577
2488 | 2491 | figlio | TS - SEDE DI TRIESTE | TS - SOS Laboratorio di Trieste | P/20/L | CAMPIONATORE AUTOMATICO | GERSTEL GMBH | MPS 2 | segue il padre |  |  |  | figlio | 1578
2501 | 2503 | figlio | TS - SEDE DI TRIESTE | TS - SOS Laboratorio di Trieste | P/20/L | CAMPIONATORE AUTOMATICO | GERSTEL GMBH | MPS 2 | segue il padre |  |  |  | figlio | 1579
2146 | 2147 | figlio | TS - SEDE DI TRIESTE | TS - SOS Laboratorio di Trieste | II/30/L | CAMPIONATORE AUTOMATICO | PERKIN ELMER CORP | AS 800 | segue il padre |  |  |  | figlio | 1580
503 | 504 | figlio | UD - SEDE DI UDINE | UD - SOS Laboratorio di Udine | A305 | CAMPIONATORE AUTOMATICO | RADIOMETER MEDICAL AS | SAC 90 | segue il padre |  |  |  | figlio | 1583
1599 | 1605 | figlio | UD - SEDE DI UDINE | UD - SOS Laboratorio di Udine | B223 | CAMPIONATORE AUTOMATICO | AGILENT TECHNOLOGIES | G 1329 A | segue il padre |  |  |  | figlio | 1586
1660 | 1662 | figlio | TS - SEDE DI TRIESTE | TS - SOS Laboratorio di Trieste | II/29/L | CAMPIONATORE AUTOMATICO | DIONEX CORP | AUTOMATED SAMPLER 50 | segue il padre |  |  |  | figlio | 1587
1858 | 1860 | figlio | TS - SEDE DI TRIESTE | TS - SOS Laboratorio di Trieste | P/20/L | CAMPIONATORE AUTOMATICO | AGILENT TECHNOLOGIES | 7683 | segue il padre |  |  |  | figlio | 1589
2829 | 2836 | figlio | UD - SEDE DI UDINE | UD - SOS Laboratorio di Udine | B130 | CAMPIONATORE AUTOMATICO | GERSTEL GMBH | MPS 2 XL | segue il padre |  |  |  | figlio | 1591
1504 | 2841 | figlio | UD - SEDE DI UDINE | UD - SOS Laboratorio di Udine | B132-135 | CAMPIONATORE AUTOMATICO | DANI INSTRUMENTS SPA | MASTER AS | segue il padre |  |  |  | figlio | 1592
2946 | 2947 | figlio | UD - SEDE DI UDINE | UD - SOS Laboratorio di Udine | A108 | CAMPIONATORE AUTOMATICO | THERMO FISHER ELECTRON CORP | MASS 200R | segue il padre |  |  |  | figlio | 1593
2961 | 2963 | figlio | TS - SEDE DI TRIESTE | TS - SOS Laboratorio di Trieste | P/20/L | CAMPIONATORE AUTOMATICO | VARIAN INC | CP 8410 | segue il padre |  |  |  | figlio | 1594
3017 | 3019 | figlio | UD - SEDE DI UDINE | UD - SOS Laboratorio di Udine | A313 | CAMPIONATORE AUTOMATICO | DIONEX CORP | ICS 5000 AS | segue il padre |  |  |  | figlio | 1595
| 462 | padre | UD - SEDE DI UDINE | UD - SOS Laboratorio di Udine | A313 | CAMPIONATORE AUTOMATICO | DIONEX CORP | ASM - 2 | SIC - Gestione Diretta | / | si | biennale | media | 31
896 | 897 | figlio | UD - SEDE DI UDINE | UD - SOS Laboratorio di Udine | B133 | CAMPIONATORE AUTOMATICO PER LIQUIDI | THERMO FISHER ELECTRON CORP | TRIPLUS AS | segue il padre |  |  |  | figlio | 40
887 | 886 | figlio | UD - SEDE DI UDINE | UD - SOS Laboratorio di Udine | B133 | CAMPIONATORE AUTOMATICO PER LIQUIDI | THERMO FISHER ELECTRON CORP | TRIPLUS AS | segue il padre |  |  |  | figlio | 1600
135 | 136 | figlio | UD - SEDE DI UDINE | UD - SOS Laboratorio di Udine | B108 | CAMPIONATORE DI SPAZIO DI TESTA | AGILENT TECHNOLOGIES | 7694 E HEADSPACE SAMPLER | segue il padre |  |  |  | figlio | 42
1504 | 2840 | figlio | UD - SEDE DI UDINE | UD - SOS Laboratorio di Udine | B132-135 | CAMPIONATORE DI SPAZIO DI TESTA | DANI INSTRUMENTS SPA | MASTER DHS | segue il padre |  |  |  | figlio | 1601
2474 | 3302 | figlio | TS - SEDE DI TRIESTE | TS - SOS Laboratorio di Trieste | P/20/L | CAMPIONATORE DI SPAZIO DI TESTA | PERKIN ELMER CORP | TURBOMATRIX | segue il padre |  |  |  | figlio | 1602
| 1505 | padre | UD - SEDE DI UDINE | UD - SOS Laboratorio di Udine | B108 | CAMPIONATORE DI SPAZIO DI TESTA | DANI INSTRUMENTS SPA | HSS 8650 | SIC - Gestione Diretta | annuale | si | biennale | media | 43
| 2455 | padre | TS - SEDE DI TRIESTE | TS - SOS Laboratorio di Trieste | IN CAMPO | CAMPIONATORE PER POLLINI | LANZONI SRL | VPPS 2000 | SIC - Gestione Diretta | / | si | biennale | bassa | 388
| 2456 | padre | TS - SEDE DI TRIESTE | TS - SOS Laboratorio di Trieste | IN CAMPO | CAMPIONATORE PER POLLINI | LANZONI SRL | VPPS 2000 | SIC - Gestione Diretta | / | si | biennale | bassa | 389
| 3635 | padre | TS - SEDE DI TRIESTE | TS - SOS Qualità della aria | Trieste - Castello | CAMPIONATORE PER POLLINI | LANZONI SRL | VPPS2000 | SIC - Gestione Diretta | / | si | biennale | bassa | 390
| 3636 | padre | TS - SEDE DI TRIESTE | TS - SOS Qualità della aria | Lignano S. - Comune | CAMPIONATORE PER POLLINI | LANZONI SRL | VPPS2000 | SIC - Gestione Diretta | / | si | biennale | bassa | 391
| 3239 | padre | UD - SEDE DI UDINE | UD - IPAS emissioni in atmosfera e rete SME | C113 | CAMPIONATORE PER POLVERI E MICROINQUINANTI IN ISOCINETISMO | TCR TECORA | ISOSTACK G4 | SIC - Gestione Diretta | / | si | biennale | bassa | 1889
655 | 655 | padre | UD - SEDE DI UDINE | UD - IPAS emissioni in atmosfera e rete SME | C113 | CAMPIONATORE PER POLVERI E MICROINQUINANTI IN ISOCINETISMO | TCR TECORA | ISOSTACK BASIC | SIC - Gestione Diretta | / | si | biennale | bassa | 1890
347 | 348 | figlio | UD - SEDE DI UDINE | UD - SOS Laboratorio di Udine | SCUOLA | CAMPIONATORE SEQUENZIALE | INTERNATIONAL PBI SPA | / | segue il padre |  |  |  | figlio | 1245
350 | 351 | figlio | UD - SEDE DI UDINE | UD - SOS Laboratorio di Udine | SCUOLA | CAMPIONATORE SEQUENZIALE | INTERNATIONAL PBI SPA | / | segue il padre |  |  |  | figlio | 1246
| 1226 | padre | UD - SEDE DI UDINE | UD - SOS Laboratorio di Udine | B220 | CAPPA ASPIRANTE | WALDNER HOLDING GMBH & CO. KG | PMP 190/90 | SIC - Gestione Diretta | / | si | biennale | bassa | 402
| 1229 | padre | UD - SEDE DI UDINE | UD - SOS Laboratorio di Udine | B219 | CAPPA ASPIRANTE | WALDNER HOLDING GMBH & CO. KG | PMP 190/90 | SIC - Gestione Diretta | / | si | biennale | bassa | 403
| 2029 | padre | TS - SEDE DI TRIESTE | TS - SOS Laboratorio di Trieste | III/16/L | CAPPA ASPIRANTE | ARREDI TECNICI VILLA SPA | / | SIC - Gestione Diretta | / | si | biennale | bassa | 416
| 2030 | padre | TS - SEDE DI TRIESTE | TS - SOS Laboratorio di Trieste | III/16/L | CAPPA ASPIRANTE | ARREDI TECNICI VILLA SPA | / | SIC - Gestione Diretta | / | si | biennale | bassa | 417
| 2424 | padre | TS - SEDE DI TRIESTE | TS - SOS Laboratorio di Trieste | I/27/L | CAPPA ASPIRANTE | ARREDI TECNICI VILLA SPA | / | SIC - Gestione Diretta | / | si | biennale | bassa | 418
| 3568 | padre | UD - SEDE DI UDINE | UD - SOS Laboratorio di Udine | B122 | CAPPA ASPIRANTE | ARREDI TECNICI CASARIN SRL | ASEM EN 120 | SIC - Gestione Diretta | ANNUALE | si | biennale | bassa | 419
| 3570 | padre | UD - SEDE DI UDINE | UD - SOS Laboratorio di Udine | B118-119 | CAPPA ASPIRANTE | ARREDI TECNICI CASARIN SRL | ASEM EN 150 | SIC - Gestione Diretta | / | si | biennale | bassa | 420
| 3571 | padre | UD - SEDE DI UDINE | UD - SOS Laboratorio di Udine | B118-119 | CAPPA ASPIRANTE | ARREDI TECNICI CASARIN SRL | ASEM EN 150 | SIC - Gestione Diretta | / | si | biennale | bassa | 421
| 3572 | padre | UD - SEDE DI UDINE | UD - SOS Laboratorio di Udine | B118-119 | CAPPA ASPIRANTE | ARREDI TECNICI CASARIN SRL | ASEM EN 150 | SIC - Gestione Diretta | / | si | biennale | bassa | 422
| 3573 | padre | UD - SEDE DI UDINE | UD - SOS Laboratorio di Udine | B118-119 | CAPPA ASPIRANTE | ARREDI TECNICI CASARIN SRL | ASEM EN 150 | SIC - Gestione Diretta | / | si | biennale | bassa | 423
| 3574 | padre | UD - SEDE DI UDINE | UD - SOS Laboratorio di Udine | B122 | CAPPA ASPIRANTE | ARREDI TECNICI CASARIN SRL | ASEM EN 120 | SIC - Gestione Diretta | ANNUALE | si | biennale | bassa | 424
| 3593 | padre | UD - SEDE DI UDINE | UD - SOS Laboratorio di Udine | B217 | CAPPA ASPIRANTE | ARREDI TECNICI CASARIN SRL | ASEM EN 120 | SIC - Gestione Diretta | / | si | biennale | bassa | 425
| 1 | padre | UD - SEDE DI UDINE | UD - SOS Laboratorio di Udine | B116-117 | CAPPA ASPIRANTE | WALDNER HOLDING GMBH & CO. KG | MC6 | SIC - Gestione Diretta | annuale | si | biennale | bassa | 1891
| 2 | padre | UD - SEDE DI UDINE | UD - SOS Laboratorio di Udine | B116-117 | CAPPA ASPIRANTE | WALDNER HOLDING GMBH & CO. KG | MC6 | SIC - Gestione Diretta | annuale | si | biennale | bassa | 1892
| 3 | padre | UD - SEDE DI UDINE | UD - SOS Laboratorio di Udine | B116-117 | CAPPA ASPIRANTE | WALDNER HOLDING GMBH & CO. KG | MC6 | SIC - Gestione Diretta | annuale | si | biennale | bassa | 1893
| 15 | padre | UD - SEDE DI UDINE | UD - SOS Laboratorio di Udine | B116-117 | CAPPA ASPIRANTE | WALDNER HOLDING GMBH & CO. KG | MC6 | SIC - Gestione Diretta | annuale | si | biennale | bassa | 1894
| 16 | padre | UD - SEDE DI UDINE | UD - SOS Laboratorio di Udine | B116-117 | CAPPA ASPIRANTE | WALDNER HOLDING GMBH & CO. KG | MC6 | SIC - Gestione Diretta | annuale | si | biennale | bassa | 1895
| 24 | padre | UD - SEDE DI UDINE | UD - SOS Laboratorio di Udine | B116-117 | CAPPA ASPIRANTE | WALDNER HOLDING GMBH & CO. KG | MC6 | SIC - Gestione Diretta | annuale | si | biennale | bassa | 1896
| 29 | padre | UD - SEDE DI UDINE | UD - SOS Laboratorio di Udine | B116-117 | CAPPA ASPIRANTE | ERLAB DFS SA | FILTAIR 824 | SIC - Gestione Diretta | annuale | si | biennale | bassa | 1897
| 43 | padre | UD - SEDE DI UDINE | UD - SOS Laboratorio di Udine | B123 | CAPPA ASPIRANTE | ARREDI TECNICI VILLA SPA | DYNAMIKA STANDARD | SIC - Gestione Diretta | annuale | si | biennale | bassa | 1898
| 91 | padre | UD - SEDE DI UDINE | UD - SOS Laboratorio di Udine | B130 | CAPPA ASPIRANTE | / | / | SIC - Gestione Diretta | annuale | si | biennale | bassa | 1899
| 99 | padre | UD - SEDE DI UDINE | UD - SOS Laboratorio di Udine | B131 | CAPPA ASPIRANTE | / | / | SIC - Gestione Diretta | annuale | si | biennale | bassa | 1900
| 152 | padre | UD - SEDE DI UDINE | UD - SOS Laboratorio di Udine | B132-135 | CAPPA ASPIRANTE | / | / | SIC - Gestione Diretta | annuale | si | biennale | bassa | 1901
| 212 | padre | UD - SEDE DI UDINE | UD - SOS Laboratorio di Udine | B125 | CAPPA ASPIRANTE | ERLAB DFS SA | POWDERCAP 821 | SIC - Gestione Diretta | annuale | si | biennale | bassa | 1902
| 258 | padre | UD - SEDE DI UDINE | UD - SOS Laboratorio di Udine | A122 | CAPPA ASPIRANTE | WALDNER HOLDING GMBH & CO. KG | MC6 | SIC - Gestione Diretta | annuale | si | biennale | bassa | 1903
| 276 | padre | UD - SEDE DI UDINE | UD - SOS Laboratorio di Udine | A208 | CAPPA ASPIRANTE | ASAL SRL | CARBO 900 | SIC - Gestione Diretta | annuale | si | biennale | bassa | 1904
| 396 | padre | UD - SEDE DI UDINE | UD - SOS Laboratorio di Udine | A307 | CAPPA ASPIRANTE | / | / | SIC - Gestione Diretta | annuale | si | biennale | bassa | 1905
| 419 | padre | UD - SEDE DI UDINE | UD - SOS Laboratorio di Udine | A316 | CAPPA ASPIRANTE | / | / | SIC - Gestione Diretta | annuale | si | biennale | bassa | 1906
| 465 | padre | UD - SEDE DI UDINE | UD - SOS Laboratorio di Udine | A313 | CAPPA ASPIRANTE | ARMANDO GALLO E FIGLI SNC | / | SIC - Gestione Diretta | annuale | si | biennale | bassa | 1907
| 499 | padre | UD - SEDE DI UDINE | UD - SOS Laboratorio di Udine | A305 | CAPPA ASPIRANTE | / | / | SIC - Gestione Diretta | annuale | si | biennale | bassa | 1908
| 513 | padre | UD - SEDE DI UDINE | UD - SOS Laboratorio di Udine | A318 | CAPPA ASPIRANTE | / | / | SIC - Gestione Diretta | annuale | si | biennale | bassa | 1909
| 535 | padre | UD - SEDE DI UDINE | UD - SOS Laboratorio di Udine | A310 | CAPPA ASPIRANTE | / | / | SIC - Gestione Diretta | annuale | si | biennale | bassa | 1910
| 538 | padre | UD - SEDE DI UDINE | UD - SOS Laboratorio di Udine | A310 | CAPPA ASPIRANTE | / | / | SIC - Gestione Diretta | annuale | si | biennale | bassa | 1911
| 559 | padre | UD - SEDE DI UDINE | UD - SOS Laboratorio di Udine | A310 | CAPPA ASPIRANTE | / | / | SIC - Gestione Diretta | annuale | si | biennale | bassa | 1912
| 854 | padre | UD - SEDE DI UDINE | UD - SOS Centro regionale di radioprotezione | / | CAPPA ASPIRANTE | BIOAIR INSTRUMENTS SRL | SAFEHOOD 75 | SIC - Gestione Diretta | annuale | si | biennale | bassa | 1913
| 932 | padre | UD - SEDE DI UDINE | UD - SOS Laboratorio di Udine | B233 | CAPPA ASPIRANTE | GLORIA ARTEC | FUME CUPBOARD | SIC - Gestione Diretta | annuale | si | biennale | bassa | 1914
| 1314 | padre | TS - SEDE DI TRIESTE | TS - SOS Laboratorio di Trieste | II/20/L | CAPPA ASPIRANTE | ERLAB DFS SA | POWDERCAP 811 | SIC - Gestione Diretta | annuale | si | biennale | bassa | 1915
| 1344 | padre | GO - SEDE DI GORIZIA | GO - SOS Centro regionale di radioprotezione | / | CAPPA ASPIRANTE | WALDNER HOLDING GMBH & CO. KG | / | SIC - Gestione Diretta | annuale | si | biennale | bassa | 1916
| 1522 | padre | UD - SEDE DI UDINE | UD - SOS Laboratorio di Udine | B220 | CAPPA ASPIRANTE | BLUEAIR SRL | BLUECARB 6 | SIC - Gestione Diretta | annuale | si | biennale | bassa | 1917
| 1850 | padre | UD - SEDE DI UDINE | UD - SOS Laboratorio di Udine | A220 | CAPPA ASPIRANTE | ERLAB DFS SA | 4000 C | SIC - Gestione Diretta | annuale | si | biennale | bassa | 1918
| 2078 | padre | TS - SEDE DI TRIESTE | TS - SOS Laboratorio di Trieste | II/37/L | CAPPA ASPIRANTE | ARREDI TECNICI VILLA SPA | / | SIC - Gestione Diretta | annuale | si | biennale | bassa | 1919
| 2079 | padre | TS - SEDE DI TRIESTE | TS - SOS Laboratorio di Trieste | II/37/L | CAPPA ASPIRANTE | ARREDI TECNICI VILLA SPA | / | SIC - Gestione Diretta | annuale | si | biennale | bassa | 1920
| 2092 | padre | TS - SEDE DI TRIESTE | TS - SOS Laboratorio di Trieste | II/36/L | CAPPA ASPIRANTE | / | / | SIC - Gestione Diretta | annuale | si | biennale | bassa | 1921
| 2110 | padre | TS - SEDE DI TRIESTE | TS - SOS Laboratorio di Trieste | II/36/L | CAPPA ASPIRANTE | ARREDI TECNICI VILLA SPA | / | SIC - Gestione Diretta | annuale | si | biennale | bassa | 1922
| 2121 | padre | TS - SEDE DI TRIESTE | TS - SOS Laboratorio di Trieste | II/35/L | CAPPA ASPIRANTE | GIUSEPPE MAZZOLA APPARECCHIATURE ELETTRONICHE | MG 3300 | SIC - Gestione Diretta | annuale | si | biennale | bassa | 1924
| 2133 | padre | TS - SEDE DI TRIESTE | TS - SOS Laboratorio di Trieste | II/35/L | CAPPA ASPIRANTE | / | / | SIC - Gestione Diretta | annuale | si | biennale | bassa | 1925
| 2135 | padre | TS - SEDE DI TRIESTE | TS - SOS Laboratorio di Trieste | II/30/L | CAPPA ASPIRANTE | GLORIA ARTEC | FUME CUPBOARD | SIC - Gestione Diretta | annuale | si | biennale | bassa | 1926
| 2198 | padre | TS - SEDE DI TRIESTE | TS - SOS Laboratorio di Trieste | II/27/L | CAPPA ASPIRANTE | GIUSEPPE MAZZOLA APPARECCHIATURE ELETTRONICHE | MG 3300 | SIC - Gestione Diretta | annuale | si | biennale | bassa | 1927
| 2199 | padre | TS - SEDE DI TRIESTE | TS - SOS Laboratorio di Trieste | II/27/L | CAPPA ASPIRANTE | GIUSEPPE MAZZOLA APPARECCHIATURE ELETTRONICHE | MG 3300 | SIC - Gestione Diretta | annuale | si | biennale | bassa | 1928
| 2232 | padre | TS - SEDE DI TRIESTE | TS - SOS Laboratorio di Trieste | II/25/L | CAPPA ASPIRANTE | GIUSEPPE MAZZOLA APPARECCHIATURE ELETTRONICHE | MG 3300 | SIC - Gestione Diretta | annuale | si | biennale | bassa | 1929
| 2238 | padre | TS - SEDE DI TRIESTE | TS - SOS Laboratorio di Trieste | II/25/L | CAPPA ASPIRANTE | GIUSEPPE MAZZOLA APPARECCHIATURE ELETTRONICHE | / | SIC - Gestione Diretta | annuale | si | biennale | bassa | 1930
| 2255 | padre | TS - SEDE DI TRIESTE | TS - SOS Laboratorio di Trieste | II/23/L | CAPPA ASPIRANTE | GIUSEPPE MAZZOLA APPARECCHIATURE ELETTRONICHE | / | SIC - Gestione Diretta | annuale | si | biennale | bassa | 1931
| 2262 | padre | TS - SEDE DI TRIESTE | TS - SOS Laboratorio di Trieste | II/22/T | CAPPA ASPIRANTE | ARREDI TECNICI VILLA SPA | / | SIC - Gestione Diretta | annuale | si | biennale | bassa | 1932
| 2638 | padre | TS - SEDE DI TRIESTE | TS - SOS Laboratorio di Trieste | II/22/t | CAPPA ASPIRANTE | / | / | SIC - Gestione Diretta | annuale | si | biennale | bassa | 1933
| 2880 | padre | TS - SEDE DI TRIESTE | TS - SOS Laboratorio di Trieste | II/25/L | CAPPA ASPIRANTE | LABOSYSTEM SRL | / | SIC - Gestione Diretta | annuale | si | biennale | bassa | 1934
| 2881 | padre | UD - SEDE DI UDINE | UD - SOS Laboratorio di Udine | C112 | CAPPA ASPIRANTE | LABOSYSTEM SRL | / | SIC - Gestione Diretta | annuale | si | biennale | bassa | 1935
| 2882 | padre | UD - SEDE DI UDINE | UD - SOS Laboratorio di Udine | C112 | CAPPA ASPIRANTE | LABOSYSTEM SRL | / | SIC - Gestione Diretta | annuale | si | biennale | bassa | 1936
3199 | 3199 | padre | UD - SEDE DI UDINE | UD - SOS Laboratorio di Udine | A310 | CAPPA ASPIRANTE | KOTTERMANN GMBH CO | 2 453 JAND | SIC - Gestione Diretta | annuale | si | biennale | bassa | 1937
| 3644 | padre | TS - SEDE DI TRIESTE | TS - SOS Laboratorio di Trieste | P/20/L | CAPPA ASPIRANTE |  |  | SIC - Gestione Diretta | annuale | si | biennale | bassa | 1938
| 1230 | padre | UD - SEDE DI UDINE | UD - SOS Laboratorio di Udine | B233 | CAPPA ASPIRANTE | WALDNER HOLDING GMBH & CO. KG | PMP 190/90 | SIC - Gestione Diretta | annuale | si | biennale | bassa | 1939
| 3557 | padre | UD - SEDE DI UDINE | UD - SOS Laboratorio di Udine | B107 | CAPPA ASPIRANTE | BICASA SPA | / | SIC - Gestione Diretta | annuale | si | biennale | bassa | 1940
| 3558 | padre | UD - SEDE DI UDINE | UD - SOS Laboratorio di Udine | B108 | CAPPA ASPIRANTE | BICASA SPA | / | SIC - Gestione Diretta | annuale | si | biennale | bassa | 1941
| 3559 | padre | UD - SEDE DI UDINE | UD - SOS Laboratorio di Udine | B107 | CAPPA ASPIRANTE | BICASA SPA | / | SIC - Gestione Diretta | annuale | si | biennale | bassa | 1942
| 3487 | padre | UD - SEDE DI UDINE | UD - SOS Laboratorio di Udine | A107 | CAPPA ASPIRANTE CHIMICA | BICASA SPA | / | SIC - Gestione Diretta | annuale | si | biennale | bassa | 1943
| 3488 | padre | UD - SEDE DI UDINE | UD - SOS Laboratorio di Udine | A108 | CAPPA ASPIRANTE CHIMICA | BICASA SPA | / | SIC - Gestione Diretta | annuale | si | biennale | bassa | 1944
| 3489 | padre | UD - SEDE DI UDINE | UD - SOS Laboratorio di Udine | A109 | CAPPA ASPIRANTE CHIMICA | BICASA SPA | / | SIC - Gestione Diretta | annuale | si | biennale | bassa | 1945
| 3490 | padre | UD - SEDE DI UDINE | UD - SOS Laboratorio di Udine | A113 | CAPPA ASPIRANTE CHIMICA | BICASA SPA | / | SIC - Gestione Diretta | annuale | si | biennale | bassa | 1946
| 3529 | padre | UD - SEDE DI UDINE | UD - SOS Laboratorio di Udine | A122 | CAPPA ASPIRANTE CHIMICA | BICASA SPA | / | SIC - Gestione Diretta | annuale | si | biennale | bassa | 1947
| 273 | padre | UD - SEDE DI UDINE | UD - SOS Laboratorio di Udine | A225 | CAPPA BIOLOGICA | PALL GELMAN LABORATORY | BH 26 TG | SIC - Gestione Diretta | annuale | si | biennale | bassa | 1948
| 320 | padre | UD - SEDE DI UDINE | UD - SOS Laboratorio di Udine | A226 | CAPPA BIOLOGICA | PALL GELMAN LABORATORY | BH 26 TG | SIC - Gestione Diretta | annuale | si | biennale | bassa | 1949
| 366 | padre | UD - SEDE DI UDINE | UD - SOS Laboratorio di Udine | A220 | CAPPA BIOLOGICA | PALL GELMAN LABORATORY | BH 26 TG | SIC - Gestione Diretta | annuale | si | biennale | bassa | 1950
| 1286 | padre | UD - SEDE DI UDINE | UD - SOS Laboratorio di Udine | A225 | CAPPA BIOLOGICA | BLUEAIR SRL | BLUEBEAM 4 | SIC - Gestione Diretta | annuale | si | biennale | bassa | 1951
| 1488 | padre | UD - SEDE DI UDINE | UD - SOS Laboratorio di Udine | B204 | CAPPA BIOLOGICA | BLUEAIR SRL | BLUEBEAM 6 | SIC - Gestione Diretta | annuale | si | biennale | bassa | 1952
| 2365 | padre | TS - SEDE DI TRIESTE | TS - SOS Laboratorio di Trieste | I/36/L | CAPPA BIOLOGICA | STERIL SPA | VBH 72 | SIC - Gestione Diretta | annuale | si | biennale | bassa | 1953
| 2156 | padre | TS - SEDE DI TRIESTE | TS - SOS Laboratorio di Trieste | II/30/L | CAPPA PENSILE | / | / | SIC - Gestione Diretta | ANNUALE | si | biennale | bassa | 431
| 2168 | padre | TS - SEDE DI TRIESTE | TS - SOS Laboratorio di Trieste | / | CAPPA PENSILE | / | / | SIC - Gestione Diretta | / | si | biennale | bassa | 432
| 2636 | padre | TS - SEDE DI TRIESTE | TS - SOS Laboratorio di Trieste | II/29/L | CAPPA PENSILE | / | / | SIC - Gestione Diretta | / | si | biennale | bassa | 433
| 2637 | padre | TS - SEDE DI TRIESTE | TS - SOS Laboratorio di Trieste | II/29/L | CAPPA PENSILE | / | / | SIC - Gestione Diretta | / | si | biennale | bassa | 434
| 10 | padre | UD - SEDE DI UDINE | UD - SOS Laboratorio di Udine | B116-117 | CAPPA PENSILE | ALSIDENT SYSTEM A/S | / | SIC - Gestione Diretta | annuale | si | biennale | bassa | 1954
| 12 | padre | UD - SEDE DI UDINE | UD - SOS Laboratorio di Udine | B116-117 | CAPPA PENSILE | ALSIDENT SYSTEM A/S | / | SIC - Gestione Diretta | annuale | si | biennale | bassa | 1955
| 28 | padre | UD - SEDE DI UDINE | UD - SOS Laboratorio di Udine | B116-117 | CAPPA PENSILE | ALSIDENT SYSTEM A/S | / | SIC - Gestione Diretta | annuale | si | biennale | bassa | 1956
| 30 | padre | UD - SEDE DI UDINE | UD - SOS Laboratorio di Udine | B116-117 | CAPPA PENSILE | / | / | SIC - Gestione Diretta | annuale | si | biennale | bassa | 1957
| 2157 | padre | TS - SEDE DI TRIESTE | TS - SOS Laboratorio di Trieste | II/30/L | CAPPA PENSILE | / | / | SIC - Gestione Diretta | annuale | si | biennale | bassa | 1962
| 2639 | padre | TS - SEDE DI TRIESTE | TS - SOS Laboratorio di Trieste | I/28/L | CAPPA PENSILE | / | / | SIC - Gestione Diretta | annuale | si | biennale | bassa | 1963
| 3112 | padre | TS - SEDE DI TRIESTE | TS - SOS Laboratorio di Trieste |  | CAPPA PENSILE | ALSIDENT SYSTEM A/S | / | SIC - Gestione Diretta | annuale | si | biennale | bassa | 1964
| 2158 | padre | TS - SEDE DI TRIESTE | TS - SOS Laboratorio di Trieste | II/30/L | CAPPA PENSILE | / | / | SIC - Gestione Diretta | annuale | si | biennale | bassa | 1965
| 2634 | padre | TS - SEDE DI TRIESTE | TS - SOS Laboratorio di Trieste | II/29/L | CAPPA PENSILE | / | / | SIC - Gestione Diretta | annuale | si | biennale | bassa | 1966
| 2890 | padre | TS - SEDE DI TRIESTE | TS - SOS Laboratorio di Trieste | II/28/L | CAPPA PENSILE | / | / | SIC - Gestione Diretta | annuale | si | biennale | bassa | 1967
| 2635 | padre | TS - SEDE DI TRIESTE | TS - SOS Laboratorio di Trieste | II/29/L | CAPPA PENSILE | / | / | SIC - Gestione Diretta | annuale | si | biennale | bassa | 1968
| 3527 | padre | UD - SEDE DI UDINE | UD - SOS Laboratorio di Udine | A113 | CAPPA PENSILE | / | / | SIC - Gestione Diretta | annuale | si | biennale | bassa | 1969
| 3421 | padre | UD - SEDE DI UDINE | UD - SOS Laboratorio di Udine | / | CAPPA STERILE | GELAIRE PTY LTD | BSB 4 | SIC - Gestione Diretta | / | si | biennale | bassa | 437
| 3420 | padre | UD - SEDE DI UDINE | UD - SOS Laboratorio di Udine | B208 | CAPPA STERILE | HETO HOLTEN AS | HBB 2460 | SIC - Gestione Diretta | annuale | si | biennale | bassa | 1970
| 3422 | padre | UD - SEDE DI UDINE | UD - SOS Laboratorio di Udine | A212 | CAPPA STERILE | HETO HOLTEN AS | HVR 2448 | SIC - Gestione Diretta | annuale | si | biennale | bassa | 1971
| 2577 | padre | TS - SEDE DI TRIESTE | TS - IPAS supporto analitico amianto | P/03/M | CARBONATORE | EMITECH LTD | K250 | SIC - Gestione Diretta | / | si | biennale | media | 2437
| 1116 | padre | GO - SEDE DI GORIZIA | GO - SOS Dipartimento di Gorizia |  | CARICABATTERIE PER APPARECCHIATURA DA LABORATORIO | SPE ELETTRONICA INDUSTRIALE | CBN1 12-4 | SIC - Gestione Diretta | / | si | biennale | bassa | 438
847 | 848 | figlio | UD - SEDE DI UDINE | UD - SOS Centro regionale di radioprotezione | / | CARICABATTERIE PER APPARECCHIATURA DA LABORATORIO | THOMSON NIELSEN | TN WL BPX1 | segue il padre |  |  |  | figlio | 1247
3305 | 3288 | figlio | UD - SEDE DI UDINE - Padiglione 3 | UD - IPAS protezione dall inquinamento elettromagnetico | Padiglione 3 | CAVO A FIBRE OTTICHE | PMM SRL | / | segue il padre |  |  |  | figlio | 1248
3312 | 3289 | figlio | UD - SEDE DI UDINE - Padiglione 3 | UD - IPAS protezione dall inquinamento elettromagnetico | Padiglione 3 | CAVO A FIBRE OTTICHE | PMM SRL | / | segue il padre |  |  |  | figlio | 1249
3303 | 3290 | figlio | UD - SEDE DI UDINE - Padiglione 3 | UD - IPAS protezione dall inquinamento elettromagnetico | Padiglione 3 | CAVO A FIBRE OTTICHE | PMM SRL | / | segue il padre |  |  |  | figlio | 1250
3261 | 3293 | figlio | UD - SEDE DI UDINE - Padiglione 3 | UD - IPAS protezione dall inquinamento elettromagnetico | Padiglione 3 | CAVO A FIBRE OTTICHE | PMM SRL | / | segue il padre |  |  |  | figlio | 1251
3308 | 3295 | figlio | UD - SEDE DI UDINE - Padiglione 3 | UD - IPAS protezione dall inquinamento elettromagnetico | Padiglione 3 | CAVO A FIBRE OTTICHE | PMM SRL | / | segue il padre |  |  |  | figlio | 1252
3316 | 3296 | figlio | UD - SEDE DI UDINE - Padiglione 3 | UD - IPAS protezione dall inquinamento elettromagnetico | Padiglione 3 | CAVO A FIBRE OTTICHE | PMM SRL | / | segue il padre |  |  |  | figlio | 1253
714 | 3297 | figlio | UD - SEDE DI UDINE - Padiglione 3 | UD - IPAS protezione dall inquinamento elettromagnetico | Padiglione 3 | CAVO RF | / | 10 METRI | segue il padre |  |  |  | figlio | 45
714 | 3448 | figlio | UD - SEDE DI UDINE - Padiglione 3 | UD - IPAS protezione dall inquinamento elettromagnetico | Padiglione 3 | CAVO RF | CLAMPCO SISTEMI SPA | EMSOCF010 | segue il padre |  |  |  | figlio | 46
649 | 650 | figlio | UD - SEDE DI UDINE | UD - IPAS emissioni in atmosfera e rete SME | C113 | CELLA DI PELTIER | TCR TECORA | PELTIER FRIGOR | segue il padre |  |  |  | figlio | 1254
2829 | 2837 | figlio | UD - SEDE DI UDINE | UD - SOS Laboratorio di Udine | B130 | CELLA DI PELTIER | GERSTEL GMBH | UNIVERSAL PELTIER COOLING | segue il padre |  |  |  | figlio | 2227
| 251 | padre | UD - SEDE DI UDINE | UD - SOS Laboratorio di Udine | A120 | CELLA FRIGO | STIF SPA | / | SIC - Gestione Diretta | / | si | biennale | bassa | 1972
| 267 | padre | UD - SEDE DI UDINE | UD - SOS Laboratorio di Udine | S 09 T | CELLA FRIGO | STIF SPA | / | SIC - Gestione Diretta | / | si | biennale | bassa | 1973
| 268 | padre | UD - SEDE DI UDINE | UD - SOS Laboratorio di Udine | S 09 T | CELLA FRIGO | BOSTON INDUSTRIAL PRODUCTS INC | / | SIC - Gestione Diretta | / | si | biennale | bassa | 1974
| 269 | padre | UD - SEDE DI UDINE | UD - SOS Laboratorio di Udine | S 16 T | CELLA FRIGO | / | / | SIC - Gestione Diretta | / | si | biennale | bassa | 1975
| 2942 | padre | GO - SEDE DI GORIZIA | GO - SOS Centro regionale di radioprotezione | P/04/L | CELLA FRIGO | CRIOCABIN | / | SIC - Gestione Diretta | / | si | biennale | bassa | 1976
| 2943 | padre | GO - SEDE DI GORIZIA | GO - SOS Dipartimento di Gorizia | / | CELLA FRIGO | CRIOSBANC SPA | / | SIC - Gestione Diretta | / | si | biennale | bassa | 1977
3423 | 3423 | padre | UD - SEDE DI UDINE | UD - SOS Laboratorio di Udine | A216 | CELLA FRIGO | STIF SPA | / | SIC - Gestione Diretta | / | si | biennale | bassa | 1978
| 2311 | padre | TS - SEDE DI TRIESTE | TS - SOS Laboratorio di Trieste | I/38/M | CELLA FRIGO | MISA SPA | / | SIC - Gestione Diretta | / | si | biennale | bassa | 1979
| 2015 | padre | PN - SEDE DI PORDENONE | PN - SOS Dipartimento di Pordenone | AL1023 | CELLA FRIGO | PICCIN FRIGORIFERI INDUSTRIALI ARREDAMENTI | / | SIC - Gestione Diretta | annuale | si | biennale | bassa | 1980
| 1063 | padre | UD - SEDE DI UDINE | UD - SOS Laboratorio di Udine | / | CENTRIFUGA | ALC | PK 130 | SIC - Gestione Diretta | / | si | biennale | bassa | 440
| 1339 | padre | UD - SEDE DI UDINE | UD - SOS Laboratorio di Udine | B233 | CENTRIFUGA | HERAEUS INSTRUMENTS GMBH | MEGAFUGE 1.0 | SIC - Gestione Diretta | / | si | biennale | bassa | 443
| 2225 | padre | TS - SEDE DI TRIESTE | TS - SOS Laboratorio di Trieste | II/26/C | CENTRIFUGA | INTERNATIONAL PBI SPA | NORMAMILC II | SIC - Gestione Diretta | / | si | biennale | bassa | 445
929 | 929 | padre | UD - SEDE DI UDINE | UD - SOS Laboratorio di Udine | SCANTINATO | CENTRIFUGA | HETO HOLTEN AS | MAXI DRY PLUS | SIC - Gestione Diretta | annuale | si | biennale | bassa | 446
| 80 | padre | UD - SEDE DI UDINE | UD - SOS Laboratorio di Udine | B219 | CENTRIFUGA | ALC | 4236 | SIC - Gestione Diretta | / | si | biennale | bassa | 1981
| 203 | padre | UD - SEDE DI UDINE | UD - SOS Laboratorio di Udine | A108 | CENTRIFUGA | TEHTNICA | CENTRIC 322 A | SIC - Gestione Diretta | / | si | biennale | bassa | 1982
| 1481 | padre | UD - SEDE DI UDINE | UD - SOS Laboratorio di Udine | B204 | CENTRIFUGA | EPPENDORF AG | 5415 D | SIC - Gestione Diretta | / | si | biennale | bassa | 1983
| 1490 | padre | UD - SEDE DI UDINE | UD - SOS Laboratorio di Udine | B202-B203 | CENTRIFUGA | STRATAGENE | PMC 860 | SIC - Gestione Diretta | / | si | biennale | bassa | 1984
| 1555 | padre | UD - SEDE DI UDINE | UD - SOS Laboratorio di Udine | B122 | CENTRIFUGA | EPPENDORF AG | 5415 D | SIC - Gestione Diretta | / | si | biennale | bassa | 1985
| 2045 | padre | TS - SEDE DI TRIESTE | TS - SOS Laboratorio di Trieste | II/36/L | CENTRIFUGA | HERAEUS INSTRUMENTS GMBH | MEGAFUGE 1.0 | SIC - Gestione Diretta | / | si | biennale | bassa | 1986
| 2435 | padre | TS - SEDE DI TRIESTE | TS - SOS Laboratorio di Trieste | I/26/L | CENTRIFUGA | ALC | 4226 | SIC - Gestione Diretta | / | si | biennale | bassa | 1987
| 3198 | padre | UD - SEDE DI UDINE | UD - SOS Laboratorio di Udine | A208 | CENTRIFUGA | BIO-RAD LABORATORIES INC | 16 K MICROCENTRIFUGE | SIC - Gestione Diretta | / | si | biennale | bassa | 1988
3023 | 3023 | padre | UD - SEDE DI UDINE | UD - SOS Laboratorio di Udine | B122 | CENTRIFUGA | UNIEQUIPE LABORGERATEBAU GMBH | UNIVAPO ECH 100 | SIC - Gestione Diretta | / | si | biennale | bassa | 1989
| 1224 | padre | UD - SEDE DI UDINE | UD - SOS Laboratorio di Udine | P 23 L | CENTRIFUGA REFRIGERATA | JOUAN SA | GR 4 I | SIC - Gestione Diretta | / | si | biennale | bassa | 447
| 2243 | padre | TS - SEDE DI TRIESTE | TS - SOS Laboratorio di Trieste | / | CENTRIFUGA REFRIGERATA | ALC | 961 R | SIC - Gestione Diretta | / | si | biennale | bassa | 448
| 2669 | padre | UD - SEDE DI UDINE | UD - SOS Laboratorio di Udine | / | CENTRIFUGA REFRIGERATA | HERAEUS INSTRUMENTS GMBH | VARIFUGE 20 RS | SIC - Gestione Diretta | / | si | biennale | bassa | 449
| 217 | padre | UD - SEDE DI UDINE | UD - SOS Laboratorio di Udine | A107 | CENTRIFUGA REFRIGERATA | SORVALL INC | RC 5B | SIC - Gestione Diretta | / | si | biennale | bassa | 1990
| 1223 | padre | UD - SEDE DI UDINE | UD - SOS Laboratorio di Udine | B217 | CENTRIFUGA REFRIGERATA | HERAEUS INSTRUMENTS GMBH | OMNIFUGE 20 RS | SIC - Gestione Diretta | / | si | biennale | bassa | 1991
| 1340 | padre | UD - SEDE DI UDINE | UD - SOS Laboratorio di Udine | A220 | CENTRIFUGA REFRIGERATA | ALC | 4237 R | SIC - Gestione Diretta | / | si | biennale | bassa | 1992
| 1484 | padre | UD - SEDE DI UDINE | UD - SOS Laboratorio di Udine | B118-119 | CENTRIFUGA REFRIGERATA | EPPENDORF AG | 5804 R | SIC - Gestione Diretta | / | si | biennale | bassa | 1993
| 2343 | padre | TS - SEDE DI TRIESTE | TS - SOS Laboratorio di Trieste | II/35/L | CENTRIFUGA REFRIGERATA | EPPENDORF AG | 5804 R | SIC - Gestione Diretta | / | si | biennale | bassa | 1994
| 1996 | padre | UD - SEDE DI UDINE | UD - IPAS emissioni in atmosfera e rete SME | C113 | CHILLER | TCR TECORA | ISOFROST | SIC - Gestione Diretta | / | si | biennale | bassa | 450
1631 | 1671 | figlio | UD - SEDE DI UDINE | UD - SOS Laboratorio di Udine | B223 | CHILLER | PHENOMENEX INC | THERMASPHERE | segue il padre |  |  |  | figlio | 1257
3096 | 3098 | figlio | UD - SEDE DI UDINE | UD - SOS Laboratorio di Udine | B233 | CHILLER | LABTECH SRL | SMART H150-1000 | segue il padre |  |  |  | figlio | 1258
3229 | 3231 | figlio | TS - SEDE DI TRIESTE | TS - SOS Laboratorio di Trieste | II/25/L | CHILLER | LABTECH SRL | SMART H150-1000 | segue il padre |  |  |  | figlio | 1259
1725 | 1731 | figlio | UD - SEDE DI UDINE | UD - SOS Laboratorio di Udine | B227 | CHILLER | POLYSCIENCE | / | segue il padre |  |  |  | figlio | 2232
2138 | 3426 | figlio | TS - SEDE DI TRIESTE | TS - SOS Laboratorio di Trieste | II/28/Lbis | CHILLER | LABTECH SRL | SMART H150-2100 | segue il padre |  |  |  | figlio | 2235
| 2769 | padre | UD - SEDE DI UDINE | UD - SOS Laboratorio di Udine | magazzino bombole | COMPRESSORE PER APPARECCHIATURA DA LABORATORIO | ATLAS COPCO AB | SF 2 | SIC - Gestione Diretta | / | si | biennale | bassa | 451
| 2420 | padre | TS - SEDE DI TRIESTE | TS - SOS Laboratorio di Trieste | I/28/L | COMPRESSORE PER APPARECCHIATURA DA LABORATORIO | DGM COMPRESSORI | CS 20 | SIC - Gestione Diretta | annuale | si | biennale | bassa | 1995
| 3563 | padre | TS - SEDE DI TRIESTE | TS - SOS Laboratorio di Trieste | cortile esterno | COMPRESSORE PER APPARECCHIATURA TECNICO-ECONOMALE | GIS SRL | TOP 300/100/PF/M | SIC - Gestione Diretta | / | si | biennale | bassa | 452
| 2111 | padre | TS - SEDE DI TRIESTE | TS - SOS Laboratorio di Trieste | II/36/L | COMPRESSORE PER APPARECCHIATURA TECNICO-ECONOMALE | FINI COMPRESSORS SPA | 93 53 | SIC - Gestione Diretta | annuale | si | biennale | bassa | 1996
| 2558 | padre | TS - SEDE DI TRIESTE | TS - SOS Laboratorio di Trieste | cortile esterno | COMPRESSORE PER APPARECCHIATURA TECNICO-ECONOMALE | ABAC UK LTD | LT 50 HP 2 | SIC - Gestione Diretta | annuale | si | biennale | bassa | 1997
| 1709 | padre | TS - SEDE DI TRIESTE | TS - SOS Laboratorio di Trieste | II/36/L | CONDUTTIMETRO | THERMO ORION RESEARCH INC | 101 | SIC - Gestione Diretta | / | si | biennale | bassa | 453
| 1770 | padre | TS - SEDE DI TRIESTE | TS - SOS Laboratorio di Trieste | / | CONDUTTIMETRO | THERMO ORION RESEARCH INC | 101 | SIC - Gestione Diretta | / | si | biennale | bassa | 454
| 201 | padre | UD - SEDE DI UDINE | UD - SOS Laboratorio di Udine | A108 | CONDUTTIMETRO | CRISON INSTRUMENTS SA | GLP 32 | SIC - Gestione Diretta | / | si | biennale | bassa | 1998
| 554 | padre | UD - SEDE DI UDINE | UD - SOS Laboratorio di Udine | A310 | CONDUTTIMETRO | CRISON INSTRUMENTS SA | GLP 32 | SIC - Gestione Diretta | / | si | biennale | bassa | 1999
3392 | 3389 | figlio | UD - SEDE DI UDINE | UD - SOS Laboratorio di Udine | II/02/L | CONDUTTIMETRO | MANTECH INC | 4510 | segue il padre |  |  |  | figlio | 1261
503 | 502 | figlio | UD - SEDE DI UDINE | UD - SOS Laboratorio di Udine | A305 | CONDUTTIMETRO | RADIOMETER MEDICAL AS | CDM 230 | segue il padre |  |  |  | figlio | 2236
| 77 | padre | UD - SEDE DI UDINE | UD - SOS Laboratorio di Udine | A120 | CONGELATORE DA LABORATORIO | IGNIS | AFE 985/G | SIC - Gestione Diretta | / | si | biennale | bassa | 455
| 2430 | padre | TS - SEDE DI TRIESTE | TS - SOS Laboratorio di Trieste | I/27/L | CONGELATORE DA LABORATORIO | GRE | 022X | SIC - Gestione Diretta | / | si | biennale | bassa | 457
291 | 291 | padre | UD - SEDE DI UDINE | UD - SOS Laboratorio di Udine | A217 | CONGELATORE DA LABORATORIO | ANGELANTONI INDUSTRIE SPA | / | SIC - Gestione Diretta | / | si | biennale | bassa | 2000
| 1054 | padre | GO - SEDE DI GORIZIA | GO - SOS Centro regionale di radioprotezione | I/08/L | CONGELATORE DA LABORATORIO | TECFRIGO SPA | / | SIC - Gestione Diretta | / | si | biennale | bassa | 2001
| 1245 | padre | GO - SEDE DI GORIZIA | GO - SOS Dipartimento di Gorizia | / | CONGELATORE DA LABORATORIO | KW APPARECCHI SCIENTIFICI SRL | GS 5203 | SIC - Gestione Diretta | / | si | biennale | bassa | 2002
| 1246 | padre | GO - SEDE DI GORIZIA | GO - SOS Centro regionale di radioprotezione | P29M | CONGELATORE DA LABORATORIO | KW APPARECCHI SCIENTIFICI SRL | GTS 3182 | SIC - Gestione Diretta | / | si | biennale | bassa | 2003
| 1251 | padre | ARPA FVG - SEDE PERIFERICA | PAL - SOS Qualità delle acque marine e di transizione | VIA AGNELLI,5 | CONGELATORE DA LABORATORIO | KW APPARECCHI SCIENTIFICI SRL | GS 5203 | SIC - Gestione Diretta | annuale | si | biennale | bassa | 2004
| 1255 | padre | GO - SEDE DI GORIZIA | GO - SOS Centro regionale di radioprotezione | P/04/m | CONGELATORE DA LABORATORIO | ANGELANTONI INDUSTRIE SPA | GA 200 E S | SIC - Gestione Diretta | / | si | biennale | bassa | 2005
| 1299 | padre | TS - SEDE DI TRIESTE | TS - SOS Laboratorio di Trieste | I/38/M | CONGELATORE DA LABORATORIO | KW APPARECCHI SCIENTIFICI SRL | GTS 1882 | SIC - Gestione Diretta | / | si | biennale | bassa | 2006
| 1338 | padre | GO - SEDE DI GORIZIA | GO - SOS Centro regionale di radioprotezione | P/01/M | CONGELATORE DA LABORATORIO | KW APPARECCHI SCIENTIFICI SRL | K 48 N | SIC - Gestione Diretta | / | si | biennale | bassa | 2007
1405 | 1405 | padre | UD - SEDE DI UDINE | UD - SOS Laboratorio di Udine | B217 | CONGELATORE DA LABORATORIO | ANGELANTONI INDUSTRIE SPA | AF 250 E S | SIC - Gestione Diretta | / | si | biennale | bassa | 2008
| 1482 | padre | UD - SEDE DI UDINE | UD - SOS Laboratorio di Udine | B209 | CONGELATORE DA LABORATORIO | NAPCO | NAPCOIL UF 400 | SIC - Gestione Diretta | / | si | biennale | bassa | 2009
1487 | 1487 | padre | UD - SEDE DI UDINE | UD - SOS Laboratorio di Udine | B202-B203 | CONGELATORE DA LABORATORIO | ANGELANTONI INDUSTRIE SPA | KRYOLAB 500 V | SIC - Gestione Diretta | / | si | biennale | bassa | 2010
| 1993 | padre | UD - SEDE DI UDINE | UD - SOS Laboratorio di Udine | A120 | CONGELATORE DA LABORATORIO | COLDLINE SRL | AJ 140/20 | SIC - Gestione Diretta | / | si | biennale | bassa | 2012
| 1995 | padre | UD - SEDE DI UDINE | UD - SOS Laboratorio di Udine | B122 | CONGELATORE DA LABORATORIO | ANGELANTONI INDUSTRIE SPA | KRYOLAB 500 V | SIC - Gestione Diretta | / | si | biennale | bassa | 2014
| 2000 | padre | UD - SEDE DI UDINE | UD - SOS Laboratorio di Udine | A118 | CONGELATORE DA LABORATORIO | ELECTROLUX ZANUSSI SPA | ILF 240 | SIC - Gestione Diretta | / | si | biennale | bassa | 2015
| 2001 | padre | UD - SEDE DI UDINE | UD - SOS Laboratorio di Udine | A118 | CONGELATORE DA LABORATORIO | TECFRIGO SPA | AI 2103 B | SIC - Gestione Diretta | / | si | biennale | bassa | 2016
| 2427 | padre | TS - SEDE DI TRIESTE | TS - SOS Laboratorio di Trieste | I/27/L | CONGELATORE DA LABORATORIO | ANGELANTONI INDUSTRIE SPA | KRYOLAB 350 V | SIC - Gestione Diretta | / | si | biennale | bassa | 2017
| 2428 | padre | TS - SEDE DI TRIESTE | TS - SOS Laboratorio di Trieste | I/27/L | CONGELATORE DA LABORATORIO | ANGELANTONI INDUSTRIE SPA | KRYOLAB 500 V | SIC - Gestione Diretta | / | si | biennale | bassa | 2018
| 3088 | padre | UD - SEDE DI UDINE | UD - SOS Laboratorio di Udine | B233 | CONGELATORE DA LABORATORIO | KW APPARECCHI SCIENTIFICI SRL | K 56 ST | SIC - Gestione Diretta | / | si | biennale | bassa | 2019
| 2432 | padre | UD - SEDE DI UDINE | UD - SOS Laboratorio di Udine | B220 | CONGELATORE DA LABORATORIO (- 80°) | NAPCO | NAPCOIL UF 400 | SIC - Gestione Diretta | / | si | biennale | bassa | 2020
| 745 | padre | UD - SEDE DI UDINE | UD - SOS Centro regionale di radioprotezione | / | CONGELATORE DOMESTICO | AEG ITALIANA SPA | OKO ARTICS SUPER | SIC - Gestione Diretta | / | si | biennale | bassa | 2021
| 253 | padre | UD - SEDE DI UDINE | UD - SOS Laboratorio di Udine | A118 | CONGELATORE PER ALIMENTI | BRANDT ITALIA SPA OCEAN | MIXAGE | SIC - Gestione Diretta | / | si | biennale | bassa | 458
| 2850 | padre | UD - SEDE DI UDINE | UD - SOS Laboratorio di Udine | B116-117 | CONGELATORE PER ALIMENTI | LIEBHERR WERK LIENZ GESMBH | COMFORT NO FROST | SIC - Gestione Diretta | / | si | biennale | bassa | 459
| 749 | padre | UD - SEDE DI UDINE | UD - SOS Centro regionale di radioprotezione | / | CONGELATORE PER ALIMENTI | / | / | SIC - Gestione Diretta | / | si | biennale | bassa | 2022
3093 | 3094 | figlio | UD - SEDE DI UDINE | UD - SOS Laboratorio di Udine | B238 | CONSOLLE PER APPARECCHIO DA LABORATORIO | MILESTONE SRL | TERMINAL 1024 | segue il padre |  |  |  | figlio | 1603
800 | 812 | figlio | UD - SEDE DI UDINE | UD - SOS Centro regionale di radioprotezione | / | CONTAMINAMETRO | AUTOMESS AUTOMATION UND MESSTECHNIK GMBH | 6150 AD K | segue il padre |  |  |  | figlio | 2237
| 3328 | padre | UD - SEDE DI UDINE | UD - SOS Centro regionale di radioprotezione | / | CONTAMINAMETRO | BERTHOLD TECHNOLOGIES GMBH & CO KG | LB 124 SCINT | SIC - Gestione Diretta | / | si | biennale | media | 2438
| 807 | padre | UD - SEDE DI UDINE | UD - SOS Centro regionale di radioprotezione | / | CONTAMINAMETRO | BERTHOLD TECHNOLOGIES GMBH & CO KG | LB 122 | SIC - Gestione Diretta | / | si | biennale | media | 2439
| 797 | padre | UD - SEDE DI UDINE | UD - SOS Centro regionale di radioprotezione | / | CONTATORE A SCINTILLAZIONE E LUMINESCENZA | BIOSCAN INC | TRIATHLER | SIC - Gestione Diretta | annuale | si | biennale | media | 2440
756 | 756 | padre | UD - SEDE DI UDINE | UD - SOS Centro regionale di radioprotezione | / | CONTATORE A SCINTILLAZIONE E LUMINESCENZA | PACKARD INSTRUMENT CO CANBERRA INDUSTRIES INC | TRI CARB | SIC - Gestione Diretta | annuale | si | biennale | media | 2441
34 | 33 | figlio | UD - SEDE DI UDINE | UD - SOS Laboratorio di Udine | B116-117 | CONTROLLER PER CAMPIONATORE | FMS FLUID MANAGEMENT SYSTEMS INC | / | segue il padre |  |  |  | figlio | 47
146 | 147 | figlio | UD - SEDE DI UDINE | UD - SOS Laboratorio di Udine | b108 | CONTROLLER PER CAMPIONATORE | HEWLETT PACKARD CO | G1512A | segue il padre |  |  |  | figlio | 1605
2829 | 2831 | figlio | UD - SEDE DI UDINE | UD - SOS Laboratorio di Udine | B130 | CONTROLLER PER CAMPIONATORE | GERSTEL GMBH | C 506 CONTROLLER MAS | segue il padre |  |  |  | figlio | 1606
410 | 414 | figlio | UD - SEDE DI UDINE | UD - SOS Laboratorio di Udine | SCUOLA | CONVERTITORE ANALOGICO DIGITALE | DIONEX CORP | UL20 | segue il padre |  |  |  | figlio | 1262
410 | 420 | figlio | UD - SEDE DI UDINE | UD - SOS Laboratorio di Udine | A316 | CONVERTITORE ANALOGICO DIGITALE | DIONEX CORP | UL20 | segue il padre |  |  |  | figlio | 1263
782 | 783 | figlio | UD - SEDE DI UDINE | UD - SOS Centro regionale di radioprotezione | / | CONVERTITORE ANALOGICO DIGITALE | PACKARD INSTRUMENT CO CANBERRA INDUSTRIES INC | ND 578 ADC | segue il padre |  |  |  | figlio | 1264
782 | 784 | figlio | UD - SEDE DI UDINE | UD - SOS Centro regionale di radioprotezione | / | CONVERTITORE ANALOGICO DIGITALE | PACKARD INSTRUMENT CO CANBERRA INDUSTRIES INC | ND 579 ADC | segue il padre |  |  |  | figlio | 1265
782 | 785 | figlio | UD - SEDE DI UDINE | UD - SOS Centro regionale di radioprotezione | / | CONVERTITORE ANALOGICO DIGITALE | PACKARD INSTRUMENT CO CANBERRA INDUSTRIES INC | ND 579 ADC | segue il padre |  |  |  | figlio | 1266
762 | 764 | figlio | UD - SEDE DI UDINE | UD - SOS Centro regionale di radioprotezione | / | CONVERTITORE ANALOGICO DIGITALE PER SPETTROMETRIA NUCLEARE | PACKARD INSTRUMENT CO CANBERRA INDUSTRIES INC | 8701 | segue il padre |  |  |  | figlio | 1267
769 | 770 | figlio | UD - SEDE DI UDINE | UD - SOS Centro regionale di radioprotezione | / | CONVERTITORE ANALOGICO DIGITALE PER SPETTROMETRIA NUCLEARE | PACKARD INSTRUMENT CO CANBERRA INDUSTRIES INC | 8701 | segue il padre |  |  |  | figlio | 1268
773 | 776 | figlio | UD - SEDE DI UDINE | UD - SOS Centro regionale di radioprotezione | / | CONVERTITORE ANALOGICO DIGITALE PER SPETTROMETRIA NUCLEARE | PACKARD INSTRUMENT CO CANBERRA INDUSTRIES INC | 8701 | segue il padre |  |  |  | figlio | 1269
3277 | 3396 | figlio | UD - SEDE DI UDINE | UD - IPAS emissioni in atmosfera e rete SME | C113 | CONVERTITORE CATALITICO | POLLUTION SPA | POLARIS NMHC DOCKING | segue il padre |  |  |  | figlio | 1270
2096 | 2097 | figlio | UD - SEDE DI UDINE | UD - SOS Laboratorio di Udine | A208 | CRIOSTATO | THERMO FISHER SCIENTIFIC | EK 20 | segue il padre |  |  |  | figlio | 2238
1599 | 1600 | figlio | UD - SEDE DI UDINE | UD - SOS Laboratorio di Udine | B223 | CROMATOGRAFO IN FASE LIQUIDA AD ELEVATE PRESTAZIONI | AGILENT TECHNOLOGIES | G 1310 A | segue il padre |  |  |  | figlio | 2239
373 | 3473 | figlio | UD - SEDE DI UDINE | UD - SOS Laboratorio di Udine | A220 | DA DEFINIRE | HEWLETT PACKARD CO | PRO 6300 | segue il padre |  |  |  | figlio | 2519
659 | 661 | figlio | UD - SEDE DI UDINE | UD - IPAS emissioni in atmosfera e rete SME | C113 | DATALOGGER, SISTEMA PER | HORIBA INSTRUMENTS INC | SMA 371 | segue il padre |  |  |  | figlio | 1271
1117 | 1118 | figlio | GO - SEDE DI GORIZIA | GO - SOS Dipartimento di Gorizia |  | DATALOGGER, SISTEMA PER | ESCORT INSTRUMENTS CORP | 61 D 32 | segue il padre |  |  |  | figlio | 1272
1119 | 1120 | figlio | GO - SEDE DI GORIZIA | GO - SOS Dipartimento di Gorizia |  | DATALOGGER, SISTEMA PER | ESCORT INSTRUMENTS CORP | 61 D 32 | segue il padre |  |  |  | figlio | 1273
1121 | 1122 | figlio | GO - SEDE DI GORIZIA | GO - SOS Dipartimento di Gorizia |  | DATALOGGER, SISTEMA PER | ESCORT INSTRUMENTS CORP | 61 D 32 | segue il padre |  |  |  | figlio | 1274
1123 | 1124 | figlio | GO - SEDE DI GORIZIA | GO - SOS Dipartimento di Gorizia |  | DATALOGGER, SISTEMA PER | ESCORT INSTRUMENTS CORP | 61 D 32 | segue il padre |  |  |  | figlio | 1275
1125 | 1126 | figlio | GO - SEDE DI GORIZIA | GO - SOS Dipartimento di Gorizia |  | DATALOGGER, SISTEMA PER | ESCORT INSTRUMENTS CORP | 61 D 32 | segue il padre |  |  |  | figlio | 1276
1127 | 1128 | figlio | GO - SEDE DI GORIZIA | GO - SOS Dipartimento di Gorizia |  | DATALOGGER, SISTEMA PER | ESCORT INSTRUMENTS CORP | 61 D 32 | segue il padre |  |  |  | figlio | 1277
1132 | 1133 | figlio | GO - SEDE DI GORIZIA | GO - SOS Dipartimento di Gorizia | / | DATALOGGER, SISTEMA PER | ESCORT INSTRUMENTS CORP | 61 D 32 | segue il padre |  |  |  | figlio | 1278
3281 | 3282 | figlio | UD - SEDE DI UDINE | UD - SOS Centro regionale di radioprotezione | / | DATALOGGER, SISTEMA PER | ENVINET GMBH | DLM 1470 | segue il padre |  |  |  | figlio | 1279
1419 | 3063 | figlio | UD - SEDE DI UDINE | UD - SOS Laboratorio di Udine | B209 | DATALOGGER, SISTEMA PER | XS INSTRUMENTS | MARCONI SPY U2 | segue il padre |  |  |  | figlio | 1281
1899 | 3065 | figlio | UD - SEDE DI UDINE | UD - SOS Laboratorio di Udine | B219 | DATALOGGER, SISTEMA PER | XS INSTRUMENTS | MARCONI SPY U1 | segue il padre |  |  |  | figlio | 1282
515 | 3066 | figlio | UD - SEDE DI UDINE | UD - SOS Laboratorio di Udine | A312 | DATALOGGER, SISTEMA PER | XS INSTRUMENTS | MARCONI SPY U2 | segue il padre |  |  |  | figlio | 1283
1962 | 3067 | figlio | UD - SEDE DI UDINE | UD - SOS Laboratorio di Udine | B209 | DATALOGGER, SISTEMA PER | XS INSTRUMENTS | MARCONI SPY U2 | segue il padre |  |  |  | figlio | 1284
1059 | 3068 | figlio | UD - SEDE DI UDINE | UD - SOS Laboratorio di Udine | A215 | DATALOGGER, SISTEMA PER | XS INSTRUMENTS | MARCONI SPY U1 | segue il padre |  |  |  | figlio | 1285
1487 | 3069 | figlio | UD - SEDE DI UDINE | UD - SOS Laboratorio di Udine | B202-B203 | DATALOGGER, SISTEMA PER | XS INSTRUMENTS | MARCONI SPY U1 | segue il padre |  |  |  | figlio | 1286
1405 | 3070 | figlio | UD - SEDE DI UDINE | UD - SOS Laboratorio di Udine | B217 | DATALOGGER, SISTEMA PER | XS INSTRUMENTS | MARCONI SPY U1 | segue il padre |  |  |  | figlio | 1287
305 | 3071 | figlio | UD - SEDE DI UDINE | UD - SOS Laboratorio di Udine | A217 | DATALOGGER, SISTEMA PER | XS INSTRUMENTS | MARCONI SPY U2 | segue il padre |  |  |  | figlio | 1288
2825 | 3073 | figlio | UD - SEDE DI UDINE | UD - SOS Laboratorio di Udine | A313 | DATALOGGER, SISTEMA PER | XS INSTRUMENTS | MARCONI SPY U2 | segue il padre |  |  |  | figlio | 1289
3423 | 3074 | figlio | UD - SEDE DI UDINE | UD - SOS Laboratorio di Udine | A216 | DATALOGGER, SISTEMA PER | XS INSTRUMENTS | MARCONI SPY U1 | segue il padre |  |  |  | figlio | 1290
1672 | 3075 | figlio | UD - SEDE DI UDINE | UD - SOS Laboratorio di Udine | B219 | DATALOGGER, SISTEMA PER | XS INSTRUMENTS | MARCONI SPY U2 | segue il padre |  |  |  | figlio | 1291
3193 | 3076 | figlio | UD - SEDE DI UDINE | UD - SOS Laboratorio di Udine | / | DATALOGGER, SISTEMA PER | XS INSTRUMENTS | MARCONI SPY U2 | segue il padre |  |  |  | figlio | 1292
296 | 3077 | figlio | UD - SEDE DI UDINE | UD - SOS Laboratorio di Udine | A217 | DATALOGGER, SISTEMA PER | XS INSTRUMENTS | MARCONI SPY U2 | segue il padre |  |  |  | figlio | 1293
3344 | 3078 | figlio | UD - SEDE DI UDINE | UD - SOS Laboratorio di Udine | B220 | DATALOGGER, SISTEMA PER | XS INSTRUMENTS | MARCONI SPY U1 | segue il padre |  |  |  | figlio | 1294
318 | 3079 | figlio | UD - SEDE DI UDINE | UD - SOS Laboratorio di Udine | A215 | DATALOGGER, SISTEMA PER | XS INSTRUMENTS | MARCONI SPY U1 | segue il padre |  |  |  | figlio | 1295
3059 | 3081 | figlio | UD - SEDE DI UDINE | UD - SOS Laboratorio di Udine | B233 | DATALOGGER, SISTEMA PER | XS INSTRUMENTS | MARCONI SPY U2 | segue il padre |  |  |  | figlio | 1296
294 | 3082 | figlio | UD - SEDE DI UDINE | UD - SOS Laboratorio di Udine | A217 | DATALOGGER, SISTEMA PER | XS INSTRUMENTS | MARCONI SPY U2 | segue il padre |  |  |  | figlio | 1297
1972 | 3083 | figlio | UD - SEDE DI UDINE | UD - SOS Laboratorio di Udine | B204 | DATALOGGER, SISTEMA PER | XS INSTRUMENTS | MARCONI SPY U1 | segue il padre |  |  |  | figlio | 1298
1957 | 3084 | figlio | UD - SEDE DI UDINE | UD - SOS Laboratorio di Udine | B208 | DATALOGGER, SISTEMA PER | XS INSTRUMENTS | MARCONI SPY U1 | segue il padre |  |  |  | figlio | 1299
291 | 3085 | figlio | UD - SEDE DI UDINE | UD - SOS Laboratorio di Udine | A217 | DATALOGGER, SISTEMA PER | XS INSTRUMENTS | MARCONI SPY U1 | segue il padre |  |  |  | figlio | 1300
353 | 3376 | figlio | UD - SEDE DI UDINE | UD - SOS Laboratorio di Udine | A220 | DATALOGGER, SISTEMA PER | XS INSTRUMENTS | MARCONI SPY U1 | segue il padre |  |  |  | figlio | 1301
1631 | 1632 | figlio | UD - SEDE DI UDINE | UD - SOS Laboratorio di Udine | B223 | DEGASATORE | HEWLETT PACKARD CO | G 1322 A | segue il padre |  |  |  | figlio | 49
1599 | 1601 | figlio | UD - SEDE DI UDINE | UD - SOS Laboratorio di Udine | B223 | DEGASATORE | AGILENT TECHNOLOGIES | G 1379 A | segue il padre |  |  |  | figlio | 1609
| 850 | padre | UD - SEDE DI UDINE | UD - SOS Centro regionale di radioprotezione | / | DEGASATORE | PYLON ELECTRONICS INC | WG 1001 | SIC - Gestione Diretta | / | si | biennale | media | 48
3283 | 3284 | figlio | UD - SEDE DI UDINE | UD - SOS Laboratorio di Udine | B219 | DENSITOMETRO | GIBERTINI ELETTRONICA SRL | ALCOMAT 2 | segue il padre |  |  |  | figlio | 1302
2240 | 2239 | figlio | TS - SEDE DI TRIESTE | TS - SOS Laboratorio di Trieste | / | DEPURATORE GAS | INTERNATIONAL PBI SPA | VARIOVAC | segue il padre |  |  |  | figlio | 1303
2953 | 2954 | figlio | TS - SEDE DI TRIESTE | TS - SOS Laboratorio di Trieste | II/29/L | DESORBITORE TERMICO | BROOKS RAND LABS | ACM | segue il padre |  |  |  | figlio | 2518
| 2229 | padre | TS - SEDE DI TRIESTE | TS - SOS Laboratorio di Trieste | II/26/C | DESORBITORE TERMICO | FISONS PLC SCIENTIFIC EQUIPMENT | TD 800 | SIC - Gestione Diretta | annuale | si | biennale | media | 1548
| 192 | padre | TS - SEDE DI TRIESTE | TS - SOS Laboratorio di Trieste | II/27/L | DIGESTORE | CPI INTERNATIONAL | MOD BLOCK | SIC - Gestione Diretta | / | si | biennale | bassa | 2023
| 191 | padre | UD - SEDE DI UDINE | UD - SOS Laboratorio di Udine | B233 | DIGESTORE | SCP SCIENCE CORP | DIGIPREP | SIC - Gestione Diretta | / | si | biennale | bassa | 2024
| 242 | padre | UD - SEDE DI UDINE | UD - SOS Laboratorio di Udine | B233 | DIGESTORE | SCP SCIENCE CORP | DIGIPREP | SIC - Gestione Diretta | / | si | biennale | bassa | 2026
| 941 | padre | UD - SEDE DI UDINE | UD - SOS Laboratorio di Udine | A313 | DILUITORE | GILSON INC | 402 DILUTOR | SIC - Gestione Diretta | / | si | biennale | bassa | 554
2532 | 2530 | figlio | UD - SEDE DI UDINE | UD - SOS Laboratorio di Udine | B118-119 | DILUITORE | GILSON INC | 402 DILUTOR | segue il padre |  |  |  | figlio | 2241
| 1525 | padre | UD - SEDE DI UDINE | UD - SOS Laboratorio di Udine | B219 | DISTILLATORE | GIBERTINI ELETTRONICA SRL | / | SIC - Gestione Diretta | / | si | biennale | bassa | 2027
| 1807 | padre | UD - SEDE DI UDINE | UD - SOS Laboratorio di Udine | B219 | DISTILLATORE | VELP SCIENTIFICA SRL | UDK 132 | SIC - Gestione Diretta | / | si | biennale | bassa | 2028
| 3204 | padre | UD - SEDE DI UDINE | UD - SOS Laboratorio di Udine | II/16/L | DISTILLATORE A CORRENTE DI VAPORE | VELP SCIENTIFICA SRL | UDK | SIC - Gestione Diretta | / | si | biennale | bassa | 2030
| 1062 | padre | UD - SEDE DI UDINE | UD - SOS Laboratorio di Udine | SCANTINATO | DISTILLATORE ENOLOGICO | GIBERTINI ELETTRONICA SRL | DEE | SIC - Gestione Diretta | annuale | si | biennale | bassa | 558
2578 | 2578 | padre | TS - SEDE DI TRIESTE | TS - IPAS supporto analitico amianto | P/03/M | DORATORE | EMITECH LTD | K550 | SIC - Gestione Diretta | annuale | si | biennale | bassa | 2031
800 | 813 | figlio | UD - SEDE DI UDINE | UD - SOS Centro regionale di radioprotezione | / | DOSIMETRO PER RADIAZIONI IONIZZANTI | AUTOMESS AUTOMATION UND MESSTECHNIK GMBH | TELETECTORS 6150 AD T | segue il padre |  |  |  | figlio | 2243
800 | 800 | padre | UD - SEDE DI UDINE | UD - SOS Centro regionale di radioprotezione | / | DOSIMETRO PER RADIAZIONI IONIZZANTI | AUTOMESS AUTOMATION UND MESSTECHNIK GMBH | 6150 AD 6 | SIC - Gestione Diretta | annuale | si | / | media | 2442
| 694 | padre | UD - SEDE DI UDINE - Padiglione 3 | UD - SOS Dipartimento di Udine | / | DOSIMETRO PERSONALE A LETTURA DIRETTA | ATOMTEX | AT 6130 B | SIC - Gestione Diretta | / | / | biennale ?? È elettrico? | media | 1460
| 482 | padre | UD - SEDE DI UDINE | UD - SOS Laboratorio di Udine | A313 | ELABORATORE PER LABORATORIO DI ANALISI | DELL COMPUTER CORP | OPTIPLEX GX 260 | SIC - Gestione Diretta | / | si | biennale | bassa | 922
889 | 889 | figlio | UD - SEDE DI UDINE | UD - SOS Laboratorio di Udine | B133 | ELABORATORE PER LABORATORIO DI ANALISI | DELL COMPUTER CORP | PRECISION T3400 | segue il padre |  |  |  | bassa | 2032
| 2495 | padre | TS - SEDE DI TRIESTE | TS - SOS Laboratorio di Trieste | P/20/L | ELABORATORE PER LABORATORIO DI ANALISI | HEWLETT PACKARD CO | VECTRA VL 800 | SIC - Gestione Diretta | / | si | biennale | bassa | 2262
| 1009 | padre | TS - SEDE DI TRIESTE | TS - SOS Laboratorio di Trieste | II/28/L | ELABORATORE PER LABORATORIO DI ANALISI | DELL COMPUTER CORP | OPTIPLEX GX 280 | SIC - Gestione Diretta | / | si | biennale | bassa | 2264
34 | 38 | figlio | UD - SEDE DI UDINE | UD - SOS Laboratorio di Udine | B116-117 | ELABORATORE PER LABORATORIO DI ANALISI | LENOVO SRL | R61 I | segue il padre |  |  |  | figlio | 1304
121 | 122 | figlio | UD - SEDE DI UDINE | UD - SOS Laboratorio di Udine | B132-135 | ELABORATORE PER LABORATORIO DI ANALISI | DIGITAL EQUIPMENT CORP | VENTURIS FX 5133 | segue il padre |  |  |  | figlio | 1305
2332 | 2333 | figlio | TS - SEDE DI TRIESTE | TS - SOS Laboratorio di Trieste | I/36/L | ELABORATORE PER LABORATORIO DI ANALISI | / | / | segue il padre |  |  |  | figlio | 1307
2367 | 2368 | figlio | UD - SEDE DI UDINE | UD - SOS Laboratorio di Udine | A208 | ELABORATORE PER LABORATORIO DI ANALISI | DELL COMPUTER CORP | OPTIPLEX GX 270 | segue il padre |  |  |  | figlio | 1308
2482 | 2484 | figlio | TS - SEDE DI TRIESTE | TS - SOS Laboratorio di Trieste | P/20/L | ELABORATORE PER LABORATORIO DI ANALISI | HEWLETT PACKARD CO | VECTRA XM | segue il padre |  |  |  | figlio | 1309
773 | 779 | figlio | UD - SEDE DI UDINE | UD - SOS Centro regionale di radioprotezione | / | ELABORATORE PER LABORATORIO DI ANALISI | ACER AMERICA CORP | VERITON 6800 | segue il padre |  |  |  | figlio | 1310
808 | 803 | figlio | UD - SEDE DI UDINE | UD - SOS Centro regionale di radioprotezione | / | ELABORATORE PER LABORATORIO DI ANALISI | TOSHIBA CORP MEDICAL SYSTEMS | SATELLITE PRO M40X | segue il padre |  |  |  | figlio | 1311
868 | 869 | figlio | UD - SEDE DI UDINE | UD - SOS Centro regionale di radioprotezione | / | ELABORATORE PER LABORATORIO DI ANALISI | RADOSYS CO LTD | RADOSYS | segue il padre |  |  |  | figlio | 1312
957 | 958 | figlio | UD - SEDE DI UDINE | UD - SOS Laboratorio di Udine | B238 | ELABORATORE PER LABORATORIO DI ANALISI | DELL COMPUTER CORP | OPTIPLEX GX 520 | segue il padre |  |  |  | figlio | 1313
1631 | 1634 | figlio | UD - SEDE DI UDINE | UD - SOS Laboratorio di Udine | B223 | ELABORATORE PER LABORATORIO DI ANALISI | HEWLETT PACKARD CO | KAYAK XA | segue il padre |  |  |  | figlio | 1318
2918 | 2920 | figlio | TS - SEDE DI TRIESTE | TS - SOS Laboratorio di Trieste | II/37/L | ELABORATORE PER LABORATORIO DI ANALISI | HEWLETT PACKARD CO | DX 7500 | segue il padre |  |  |  | figlio | 1320
3093 | 3099 | figlio | UD - SEDE DI UDINE | UD - SOS Laboratorio di Udine | B238 | ELABORATORE PER LABORATORIO DI ANALISI | HEWLETT PACKARD CO | DX 2000 MT | segue il padre |  |  |  | figlio | 1321
1824 | 1825 | figlio | TS - SEDE DI TRIESTE | TS - IPAS supporto analitico amianto | III/17/M | ELABORATORE PER LABORATORIO DI ANALISI | DELL COMPUTER CORP | OPTIPLEX GX 110 | segue il padre |  |  |  | figlio | 1324
2927 | 2928 | figlio | GO - SEDE DI GORIZIA | GO - SOS Centro regionale di radioprotezione | / | ELABORATORE PER LABORATORIO DI ANALISI | ACER AMERICA CORP | ASPIRE P5314 | segue il padre |  |  |  | figlio | 1326
2965 | 2976 | figlio | UD - SEDE DI UDINE | UD - SOS Laboratorio di Udine | B125 | ELABORATORE PER LABORATORIO DI ANALISI | ACER AMERICA CORP | VERITON M288 | segue il padre |  |  |  | figlio | 1327
2989 | 3000 | figlio | TS - SEDE DI TRIESTE | TS - SOS Laboratorio di Trieste | I/36/L | ELABORATORE PER LABORATORIO DI ANALISI | ACER AMERICA CORP | VERITON 7600 GT | segue il padre |  |  |  | figlio | 1328
2998 | 3005 | figlio | TS - SEDE DI TRIESTE | TS - SOS Laboratorio di Trieste | I/36/L | ELABORATORE PER LABORATORIO DI ANALISI | OLIDATA | OLBIA | segue il padre |  |  |  | figlio | 1329
3392 | 3383 | figlio | UD - SEDE DI UDINE | UD - SOS Laboratorio di Udine | II/02/L | ELABORATORE PER LABORATORIO DI ANALISI | FUJITSU SIEMENS | K 1019 | segue il padre |  |  |  | figlio | 1330
| 165 | figlio | UD - SEDE DI UDINE | UD - SOS Laboratorio di Udine | B226 | ELABORATORE PER LABORATORIO DI ANALISI | DELL COMPUTER CORP | OPTIPLEX GX 280 | segue il padre |  |  |  | figlio | 2250
| 187 | figlio | UD - SEDE DI UDINE | UD - SOS Laboratorio di Udine | B232 | ELABORATORE PER LABORATORIO DI ANALISI | DELL COMPUTER CORP | OPTIPLEX GX 620 | segue il padre |  |  |  | figlio | 2251
2086 | 2087 | figlio | TS - SEDE DI TRIESTE | TS - SOS Laboratorio di Trieste | II/37/L | ELABORATORE PER LABORATORIO DI ANALISI | COOLER MASTER CO LTD | / | segue il padre |  |  |  | figlio | 2253
2138 | 2141 | figlio | TS - SEDE DI TRIESTE | TS - SOS Laboratorio di Trieste | II/30/L | ELABORATORE PER LABORATORIO DI ANALISI | HEWLETT PACKARD CO | D 530 SFF | segue il padre |  |  |  | figlio | 2254
2203 | 2214 | figlio | TS - SEDE DI TRIESTE | TS - SOS Laboratorio di Trieste | P/20/L | ELABORATORE PER LABORATORIO DI ANALISI | HEWLETT PACKARD CO | DC 7800 | segue il padre |  |  |  | figlio | 2255
2271 | 2272 | figlio | TS - SEDE DI TRIESTE | TS - SOS Laboratorio di Trieste | II/19/L | ELABORATORE PER LABORATORIO DI ANALISI | MICRONICA SISTEMI ELETTRONICI | / | segue il padre |  |  |  | figlio | 2256
1181 | 2278 | figlio | TS - SEDE DI TRIESTE | TS - IPAS supporto analitico amianto | III/16/L | ELABORATORE PER LABORATORIO DI ANALISI | DELL COMPUTER CORP | OPTIPLEX GX 270 | segue il padre |  |  |  | figlio | 2257
2474 | 2475 | figlio | TS - SEDE DI TRIESTE | TS - SOS Laboratorio di Trieste | P/20/L | ELABORATORE PER LABORATORIO DI ANALISI | DELL COMPUTER CORP | OPTIPLEX GX 270 | segue il padre |  |  |  | figlio | 2258
2501 | 2507 | figlio | TS - SEDE DI TRIESTE | TS - SOS Laboratorio di Trieste | P/20/L | ELABORATORE PER LABORATORIO DI ANALISI | HEWLETT PACKARD CO | D 530 SFF | segue il padre |  |  |  | figlio | 2259
2565 | 2568 | figlio | TS - SEDE DI TRIESTE | TS - IPAS supporto analitico amianto | P/03/M | ELABORATORE PER LABORATORIO DI ANALISI | PHILIPS MEDICAL SYSTEMS | EDX CONTROLLER DIGITAL | segue il padre |  |  |  | figlio | 2260
2203 | 2208 | figlio | TS - SEDE DI TRIESTE | TS - SOS Laboratorio di Trieste | P/20/L | ELABORATORE PER LABORATORIO DI ANALISI | HEWLETT PACKARD CO | VECTRA VL | segue il padre |  |  |  | figlio | 2261
2565 | 3534 | figlio | TS - SEDE DI TRIESTE | TS - IPAS supporto analitico amianto | P/03/M | ELABORATORE PER LABORATORIO DI ANALISI | FEI CORP | 7NC | segue il padre |  |  |  | figlio | 2263
539 | 540 | figlio | UD - SEDE DI UDINE | UD - SOS Laboratorio di Udine | A310 | ELABORATORE PER LABORATORIO DI ANALISI | / | / | segue il padre |  |  |  | figlio | 2266
756 | 757 | figlio | UD - SEDE DI UDINE | UD - SOS Centro regionale di radioprotezione | / | ELABORATORE PER LABORATORIO DI ANALISI | IBM CORP | 300 GL | segue il padre |  |  |  | figlio | 2267
1433 | 1434 | figlio | UD - SEDE DI UDINE | UD - SOS Laboratorio di Udine | A220 | ELABORATORE PER LABORATORIO DI ANALISI | / | / | segue il padre |  |  |  | figlio | 2269
1504 | 1506 | figlio | UD - SEDE DI UDINE | UD - SOS Laboratorio di Udine | B132-135 | ELABORATORE PER LABORATORIO DI ANALISI | / | / | segue il padre |  |  |  | figlio | 2274
1583 | 1584 | figlio | UD - SEDE DI UDINE | UD - SOS Laboratorio di Udine | B219 | ELABORATORE PER LABORATORIO DI ANALISI | DELL COMPUTER CORP | OPTIPLEX GX 270 | segue il padre |  |  |  | figlio | 2275
1599 | 1609 | figlio | UD - SEDE DI UDINE | UD - SOS Laboratorio di Udine | B223 | ELABORATORE PER LABORATORIO DI ANALISI | HEWLETT PACKARD CO | DX 6050 | segue il padre |  |  |  | figlio | 2276
1660 | 1664 | figlio | TS - SEDE DI TRIESTE | TS - SOS Laboratorio di Trieste | II/29/L | ELABORATORE PER LABORATORIO DI ANALISI | DELL COMPUTER CORP | OPTIPLEX GX 260 | segue il padre |  |  |  | figlio | 2277
1858 | 1862 | figlio | TS - SEDE DI TRIESTE | TS - SOS Laboratorio di Trieste | P/20/L | ELABORATORE PER LABORATORIO DI ANALISI | COMPAQ | D 530 SFF | segue il padre |  |  |  | figlio | 2278
2946 | 2948 | figlio | UD - SEDE DI UDINE | UD - SOS Laboratorio di Udine | A108 | ELABORATORE PER LABORATORIO DI ANALISI | DELL COMPUTER CORP | OPTIPLEX 790 | segue il padre |  |  |  | figlio | 2280
2961 | 2964 | figlio | TS - SEDE DI TRIESTE | TS - SOS Laboratorio di Trieste | P/20/L | ELABORATORE PER LABORATORIO DI ANALISI | OLIVETTI SPA | / | segue il padre |  |  |  | figlio | 2281
3017 | 3021 | figlio | UD - SEDE DI UDINE | UD - SOS Laboratorio di Udine | A313 | ELABORATORE PER LABORATORIO DI ANALISI | DELL COMPUTER CORP | OPTIPLEX GX 270 | segue il padre |  |  |  | figlio | 2282
503 | 3300 | figlio | UD - SEDE DI UDINE | UD - SOS Laboratorio di Udine | A305 | ELABORATORE PER LABORATORIO DI ANALISI | OLIDATA | / | segue il padre |  |  |  | figlio | 2288
2953 | 2958 | figlio | TS - SEDE DI TRIESTE | TS - SOS Laboratorio di Trieste | II/29/L | ELABORATORE PER LABORATORIO DI ANALISI | IBM CORP | A31 | segue il padre |  |  |  | figlio | 2289
2146 | 2735 | figlio | TS - SEDE DI TRIESTE | TS - SOS Laboratorio di Trieste | II/30/L | ELABORATORE PER LABORATORIO DI ANALISI | DELL COMPUTER CORP | OPTIPLEX 755 | segue il padre |  |  |  | figlio | 2290
2967 | 3674 | figlio | UD - SEDE DI UDINE | UD - SOS Qualità della aria | B125 | ELABORATORE PER LABORATORIO DI ANALISI | HP | 6200 | segue il padre |  |  |  | figlio | 2291
1042 | 3695 |  | UD - SEDE DI UDINE | UD - SOS Laboratorio di Udine | B124 | ELABORATORE PER LABORATORIO DI ANALISI | DELL COMPUTER CORP | OPTIPLEX 7020 | SIC - Gestione Diretta | annuale | si | biennale | figlio | 2528
| 1618 | padre | UD - SEDE DI UDINE | UD - SOS Laboratorio di Udine | B217 | ESTRATTORE AD ULTRASUONI | SOLTEC SRL | SONICA ULTRASONIC EXTRACTOR | SIC - Gestione Diretta | / | si | biennale | bassa | 2033
| 940 | padre | UD - SEDE DI UDINE | UD - SOS Laboratorio di Udine | A313 | ESTRAZIONE IN FASE SOLIDA, APPARECCHIO PER | GILSON INC | ASPEC XL | SIC - Gestione Diretta | / | si | biennale | media | 1467
2532 | 2532 | padre | UD - SEDE DI UDINE | UD - SOS Laboratorio di Udine | B118-119 | ESTRAZIONE IN FASE SOLIDA, APPARECCHIO PER | GILSON INC | ASPEC XL | SIC - Gestione Diretta | annuale | si | biennale | media | 2443
| 1619 | padre | UD - SEDE DI UDINE | UD - SOS Laboratorio di Udine | B116-117 | ESTRAZIONE SOXHLET, APPARECCHIO PER | BUCHI LABORATORIUMS TECHNIK AG | B 811 | SIC - Gestione Diretta | / | si | biennale | bassa | 926
| 4 | padre | UD - SEDE DI UDINE | UD - SOS Laboratorio di Udine | B116-117 | ESTRAZIONE SOXHLET, APPARECCHIO PER | BUCHI LABORATORIUMS TECHNIK AG | B 811 | SIC - Gestione Diretta | annuale | si | biennale | bassa | 2034
| 933 | padre | TS - SEDE DI TRIESTE | TS - SOS Laboratorio di Trieste | II/25/L | ESTRAZIONE SOXHLET, APPARECCHIO PER | VELP SCIENTIFICA SRL | SER 148 SOLVENT EXTRACTION | SIC - Gestione Diretta | annuale | si | biennale | bassa | 2035
2107 | 2107 | padre | TS - SEDE DI TRIESTE | TS - SOS Laboratorio di Trieste | II/36/L | ESTRAZIONE SOXHLET, APPARECCHIO PER | GERHARDT C GMBH & CO KG | SOXTHERM AUTOMATIC | SIC - Gestione Diretta | annuale | si | biennale | bassa | 2036
| 2109 | padre | TS - SEDE DI TRIESTE | TS - SOS Laboratorio di Trieste | II/35/L | ESTRAZIONE SOXHLET, APPARECCHIO PER | INTERNATIONAL PBI SPA | SOXHTRACTION | SIC - Gestione Diretta | annuale | si | biennale | bassa | 2037
| 3111 | padre | TS - SEDE DI TRIESTE | TS - SOS Laboratorio di Trieste | II/36/L | ESTRAZIONE SOXHLET, APPARECCHIO PER | VELP SCIENTIFICA SRL | SER 148 SOLVENT EXTRACTION | SIC - Gestione Diretta | annuale | si | biennale | bassa | 2038
| 881 | padre | UD - SEDE DI UDINE | UD - SOS Centro regionale di radioprotezione | / | EVAPORATORE | / | / | SIC - Gestione Diretta | / | si | biennale | bassa | 929
| 1232 | padre | TS - SEDE DI TRIESTE | TS - SOS Laboratorio di Trieste | I/27/L bis | EVAPORATORE | BUCHI LABORATORIUMS TECHNIK AG | ROTAVAPOR R 200 | SIC - Gestione Diretta | / | si | biennale | bassa | 930
1234 | 1234 | padre | UD - SEDE DI UDINE | UD - SOS Laboratorio di Udine | in attesa installazione | EVAPORATORE | RESONA TECHNICS AG | LABO ROTA SE 320 | SIC - Gestione Diretta | / | si | biennale | bassa | 934
1237 | 1237 | padre | UD - SEDE DI UDINE | UD - SOS Laboratorio di Udine | / | EVAPORATORE | RESONA TECHNICS AG | LABO ROTA SE 320 | SIC - Gestione Diretta | / | si | biennale | bassa | 935
7 | 7 | padre | UD - SEDE DI UDINE | UD - SOS Laboratorio di Udine | B116-117 | EVAPORATORE | BUCHI LABORATORIUMS TECHNIK AG | ROTAVAPOR R 124 | SIC - Gestione Diretta | annuale | si | biennale | bassa | 2039
| 9 | padre | UD - SEDE DI UDINE | UD - SOS Laboratorio di Udine | B108 | EVAPORATORE | STEPBIO SRL | EZ 2 MK 2 | SIC - Gestione Diretta | annuale | si | biennale | bassa | 2040
1617 | 1617 | padre | UD - SEDE DI UDINE | UD - SOS Laboratorio di Udine | B223 | EVAPORATORE | BUCHI LABORATORIUMS TECHNIK AG | ROTAVAPOR R 200 | SIC - Gestione Diretta | annuale | si | biennale | bassa | 2041
2649 | 2649 | padre | UD - SEDE DI UDINE | UD - SOS Laboratorio di Udine | B118-119 | EVAPORATORE | BUCHI LABORATORIUMS TECHNIK AG | ROTOVAPOR R 210 | SIC - Gestione Diretta | annuale | si | biennale | bassa | 2043
| 3191 | padre | UD - SEDE DI UDINE | UD - SOS Laboratorio di Udine | B118-119 | EVAPORATORE | BUCHI LABORATORIUMS TECHNIK AG | MULTIVAPOR P 12 | SIC - Gestione Diretta | annuale | si | biennale | bassa | 2045
954 | 954 | padre | UD - SEDE DI UDINE | UD - SOS Laboratorio di Udine | in attesa installazione | EVAPORATORE | BUCHI LABORATORIUMS TECHNIK AG | ROTAVAPOR R 114 | SIC - Gestione Diretta | annuale | si | biennale | bassa | 2046
| 2227 | padre | TS - SEDE DI TRIESTE | TS - SOS Laboratorio di Trieste | II/36/L | EVAPORATORE | HEIDOLPH INSTRUMENTS GMBH & CO KG | LABOROTA 4000 EFFICIENT | SIC - Gestione Diretta | annuale | si | biennale | bassa | 2047
| 2227 | padre | TS - SEDE DI TRIESTE | TS - SOS Laboratorio di Trieste | I/27/L bis | EVAPORATORE | HEIDOLPH INSTRUMENTS GMBH & CO KG | LABOROTA 4000 EFFICIENT | SIC - Gestione Diretta | / | si | biennale | bassa | 936
3379 | 3378 | figlio | TS - SEDE DI TRIESTE | TS - SOS Qualità delle acque marine e di transizione | I/34/L | FONTE LUMINOSA DA LABORATORIO | NIKON CORP | TI P S100W/A | segue il padre |  |  |  | figlio | 21
0000740 | 370 | figlio | UD - SEDE DI UDINE | UD - SOS Qualità delle acque interne | B107 | FONTE LUMINOSA DA LABORATORIO | VOLPI AG | INTRALUX 5000 | segue il padre |  |  |  | figlio | 56
740 | 741 | figlio | UD - SEDE DI UDINE | UD - SOS Laboratorio di Udine | A212 | FONTE LUMINOSA DA LABORATORIO | OLYMPUS OPTICAL CO LTD | HIGHLIGHT 2100 | segue il padre |  |  |  | figlio | 57
1353 | 1355 | figlio | UD - SEDE DI UDINE | UD - SOS Qualità delle acque interne | BS22 | FONTE LUMINOSA DA LABORATORIO | VOLPI AG | INTRALUX 5000 | segue il padre |  |  |  | figlio | 58
2441 | 2443 | figlio | TS - SEDE DI TRIESTE | TS - SOS Qualità delle acque marine e di transizione | I/34/L | FONTE LUMINOSA DA LABORATORIO | OLYMPUS OPTICAL CO LTD | HIGHLIGHT 2100 | segue il padre |  |  |  | figlio | 1610
2654 | 2655 | figlio | UD - SEDE DI UDINE | UD - SOS Qualità delle acque interne | B107 | FONTE LUMINOSA DA LABORATORIO | LEICA MICROSCOPY AND SCIENTIFIC INSTRUMENTS | CLS 150 XE | segue il padre |  |  |  | figlio | 1611
| 368 | padre | UD - SEDE DI UDINE | UD - SOS Laboratorio di Udine | A225 | FORNO A MICROONDE DOMESTICO | DAEWOO INTERNATIONAL CORP | KOR 63 Y5G | SIC - Gestione Diretta | / | si | biennale | bassa | 937
| 1967 | padre | GO - SEDE DI GORIZIA | GO - SOS Centro regionale di radioprotezione | P 11 L | FORNO A MICROONDE DOMESTICO | / | / | SIC - Gestione Diretta | / | si | biennale | bassa | 938
| 3010 | padre | UD - SEDE DI UDINE | UD - SOS Centro regionale di radioprotezione | / | FORNO A MICROONDE DOMESTICO | SAMSUNG ELECTRONICS | GW 712 K | SIC - Gestione Diretta | / | si | biennale | bassa | 939
| 3259 | padre | GO - SEDE DI GORIZIA | GO - SOS Centro regionale di radioprotezione | P/13/L | FORNO A MICROONDE DOMESTICO | PANASONIC | NN GD452 W | SIC - Gestione Diretta | / | si | biennale | bassa | 940
2203 | 2204 | figlio | TS - SEDE DI TRIESTE | TS - SOS Laboratorio di Trieste | P/20/L | FORNO PER COLONNE HPLC | HEWLETT PACKARD CO | G 1316 A | segue il padre |  |  |  | figlio | 2294
2953 | 2957 | figlio | TS - SEDE DI TRIESTE | TS - SOS Laboratorio di Trieste | II/29/L | FORNO PER COLONNE HPLC | GLAS COL CO | 100 BTM | segue il padre |  |  |  | figlio | 2296
3379 | 3380 | figlio | TS - SEDE DI TRIESTE | TS - SOS Qualità delle acque marine e di transizione | I/34/L | FOTOCAMERA DIGITALE | NIKON CORP | DS-Ri 2 | segue il padre |  |  |  | figlio | 59
3340 | 3638 | figlio | TS - SEDE DI TRIESTE | TS - SOS Qualità delle acque marine e di transizione | I/34/L | FOTOCAMERA DIGITALE | NIKON CORP | D5100 | segue il padre |  |  |  | figlio | 60
2441 | 2442 | figlio | TS - SEDE DI TRIESTE | TS - SOS Qualità delle acque marine e di transizione | I/34/L | FOTOCAMERA DIGITALE | OLYMPUS OPTICAL CO LTD | FE 140 | segue il padre |  |  |  | figlio | 1685
| 2445 | padre | UD - SEDE DI UDINE | UD - SOS Qualità delle acque interne | B101 | FOTOCAMERA DIGITALE | OLYMPUS OPTICAL CO LTD | CAMEDIA | SIC - Gestione Diretta | annuale | si | biennale | media | 144
| 2049 | padre | TS - SEDE DI TRIESTE | TS - SOS Laboratorio di Trieste | II/37/L | FOTOMETRO | ORBECO-HELLIGE INC. | 942 MINI ANALYST | SIC - Gestione Diretta | / | si | biennale | bassa | 941
| 1145 | padre | GO - SEDE DI GORIZIA | GO - SOS Dipartimento di Gorizia |  | FREATIMETRO | OPPO SRL | BFK 100 | SIC - Gestione Diretta | / | / | biennale | bassa | 2048
| 2914 | padre | UD - SEDE DI UDINE | UD - SOS Laboratorio di Udine | B123 | FRIGOCONGELATORE DOMESTICO | LIEBHERR WERK LIENZ GESMBH | CN 4813 | SIC - Gestione Diretta | / | si | biennale | media | 1553
| 1285 | padre | UD - SEDE DI UDINE | UD - SOS Laboratorio di Udine | B118-119 | FRIGORIFERO BIOLOGICO | KW APPARECCHI SCIENTIFICI SRL | KLAB R 700 C | SIC - Gestione Diretta | / | si | biennale | bassa | 942
| 1288 | padre | UD - SEDE DI UDINE | UD - SOS Laboratorio di Udine | B118-119 | FRIGORIFERO BIOLOGICO | KW APPARECCHI SCIENTIFICI SRL | KLAB R 700 C | SIC - Gestione Diretta | / | si | biennale | bassa | 943
| 1352 | padre | UD - SEDE DI UDINE | UD - SOS Laboratorio di Udine | B118-119 | FRIGORIFERO BIOLOGICO | KW APPARECCHI SCIENTIFICI SRL | KLAB R 500 C | SIC - Gestione Diretta | / | si | biennale | bassa | 944
| 2042 | padre | TS - SEDE DI TRIESTE | TS - SOS Laboratorio di Trieste | corridoio I piano | FRIGORIFERO BIOLOGICO | ELECTROLUX ZANUSSI SPA | ICI LUXE | SIC - Gestione Diretta | / | si | biennale | bassa | 945
| 2123 | padre | TS - SEDE DI TRIESTE | TS - SOS Laboratorio di Trieste | II/23/L | FRIGORIFERO BIOLOGICO | ELECTROLUX ZANUSSI SPA | REX RA 3020 R | SIC - Gestione Diretta | / | si | biennale | bassa | 946
2825 | 2825 | padre | UD - SEDE DI UDINE | UD - SOS Laboratorio di Udine | A313 | FRIGORIFERO BIOLOGICO | BOSCH R GMBH DIV HOEFLIGER DIMEQ | KSR 38 V10 FF | SIC - Gestione Diretta | / | si | biennale | bassa | 947
| 2826 | padre | UD - SEDE DI UDINE | UD - SOS Laboratorio di Udine | A313 | FRIGORIFERO BIOLOGICO | BOSCH R GMBH DIV HOEFLIGER DIMEQ | KSR 38 V10 FF | SIC - Gestione Diretta | / | si | biennale | bassa | 948
| 3058 | padre | UD - SEDE DI UDINE | UD - SOS Laboratorio di Udine | B132-135 | FRIGORIFERO BIOLOGICO | LIEBHERR WERK LIENZ GESMBH | CP 4023 | SIC - Gestione Diretta | / | si | biennale | bassa | 949
3059 | 3059 | padre | UD - SEDE DI UDINE | UD - SOS Laboratorio di Udine | B233 | FRIGORIFERO BIOLOGICO | LIEBHERR WERK LIENZ GESMBH | CP 4023 | SIC - Gestione Diretta | / | si | biennale | bassa | 950
318 | 318 | padre | UD - SEDE DI UDINE | UD - SOS Laboratorio di Udine | A215 | FRIGORIFERO BIOLOGICO | ANGELANTONI INDUSTRIE SPA | FCL 300 2 TS | SIC - Gestione Diretta | / | si | biennale | bassa | 2049
| 1053 | padre | UD - SEDE DI UDINE | UD - SOS Laboratorio di Udine | B118-119 | FRIGORIFERO BIOLOGICO | KW APPARECCHI SCIENTIFICI SRL | KLAB R 700 C | SIC - Gestione Diretta | / | si | biennale | bassa | 2050
| 1055 | padre | ARPA FVG - SEDE CENTRALE - Via Cairoli, 14 | PAL - Sede Centrale - Transito Campioni | S11/M | FRIGORIFERO BIOLOGICO | KW APPARECCHI SCIENTIFICI SRL | KLAB RF 2300 C | SIC - Gestione Diretta | / | si | biennale | bassa | 2051
1059 | 1059 | padre | UD - SEDE DI UDINE | UD - SOS Laboratorio di Udine | A215 | FRIGORIFERO BIOLOGICO | KW APPARECCHI SCIENTIFICI SRL | KLAB R 700 C | SIC - Gestione Diretta | / | si | biennale | bassa | 2052
| 1276 | padre | GO - SEDE DI GORIZIA | GO - SOS Centro regionale di radioprotezione | I/02/L | FRIGORIFERO BIOLOGICO | KW APPARECCHI SCIENTIFICI SRL | KLAB R 500 C | SIC - Gestione Diretta | / | si | biennale | bassa | 2053
| 1287 | padre | TS - SEDE DI TRIESTE | TS - SOS Laboratorio di Trieste | II/38/M | FRIGORIFERO BIOLOGICO | KW APPARECCHI SCIENTIFICI SRL | KLAB R 700 C | SIC - Gestione Diretta | / | si | biennale | bassa | 2054
| 1335 | padre | TS - SEDE DI TRIESTE | TS - SOS Laboratorio di Trieste | I/35/L | FRIGORIFERO BIOLOGICO | KW APPARECCHI SCIENTIFICI SRL | KLAB R 500 C | SIC - Gestione Diretta | / | si | biennale | bassa | 2055
| 1336 | padre | GO - SEDE DI GORIZIA | GO - SOS Centro regionale di radioprotezione | P 11 L | FRIGORIFERO BIOLOGICO | KW APPARECCHI SCIENTIFICI SRL | KLAB R 700 C | SIC - Gestione Diretta | / | si | biennale | bassa | 2056
| 1678 | padre | UD - SEDE DI UDINE | UD - SOS Laboratorio di Udine | B122 | FRIGORIFERO BIOLOGICO | ANGELANTONI INDUSTRIE SPA | FRL 500 V | SIC - Gestione Diretta | / | si | biennale | bassa | 2057
| 1679 | padre | UD - SEDE DI UDINE | UD - SOS Laboratorio di Udine | B122 | FRIGORIFERO BIOLOGICO | COLDLINE SRL | A170/1NE | SIC - Gestione Diretta | / | si | biennale | bassa | 2058
| 1755 | padre | UD - SEDE DI UDINE | UD - SOS Laboratorio di Udine | B131 | FRIGORIFERO BIOLOGICO | ANGELANTONI INDUSTRIE SPA | FRL 180 V | SIC - Gestione Diretta | / | si | biennale | bassa | 2059
| 1873 | padre | PN - SEDE DI PORDENONE | PN - SOS Dipartimento di Pordenone | / | FRIGORIFERO BIOLOGICO | / | / | SIC - Gestione Diretta | / | si | biennale | bassa | 2060
1957 | 1957 | padre | UD - SEDE DI UDINE | UD - SOS Laboratorio di Udine | B208 | FRIGORIFERO BIOLOGICO | CF DI CIRO FIOCCHETTI & C SNC | LABOR 600 | SIC - Gestione Diretta | / | si | biennale | bassa | 2061
1972 | 1972 | padre | UD - SEDE DI UDINE | UD - SOS Laboratorio di Udine | B204 | FRIGORIFERO BIOLOGICO | ELECTROLUX ZANUSSI SPA | RS 40 | SIC - Gestione Diretta | / | si | biennale | bassa | 2062
| 2048 | padre | TS - SEDE DI TRIESTE | TS - SOS Laboratorio di Trieste | II/38/M | FRIGORIFERO BIOLOGICO | ANALYTICAL CONTROL SRL | CDC 12 | SIC - Gestione Diretta | / | si | biennale | bassa | 2063
| 2119 | padre | TS - SEDE DI TRIESTE | TS - SOS Laboratorio di Trieste | II/35/L | FRIGORIFERO BIOLOGICO | ANGELANTONI INDUSTRIE SPA | BASIC 700 1 TN | SIC - Gestione Diretta | / | si | biennale | bassa | 2064
| 2310 | padre | TS - SEDE DI TRIESTE | TS - SOS Laboratorio di Trieste | corridoio I piano | FRIGORIFERO BIOLOGICO | PIARDI TECNOLOGIE DEL FREDDO SRL | LT 1500 | SIC - Gestione Diretta | / | si | biennale | bassa | 2065
| 2342 | padre | TS - SEDE DI TRIESTE | TS - SOS Laboratorio di Trieste | I/35/L | FRIGORIFERO BIOLOGICO | ANGELANTONI INDUSTRIE SPA | FCL 400 2TS | SIC - Gestione Diretta | / | si | biennale | bassa | 2066
| 2375 | padre | TS - SEDE DI TRIESTE | TS - SOS Laboratorio di Trieste | I/35/L | FRIGORIFERO BIOLOGICO | ANGELANTONI INDUSTRIE SPA | BASIC 700 1 TN | SIC - Gestione Diretta | / | si | biennale | bassa | 2067
| 2376 | padre | TS - SEDE DI TRIESTE | TS - SOS Laboratorio di Trieste | I/34/L | FRIGORIFERO BIOLOGICO | ANALYTICAL CONTROL SRL | / | SIC - Gestione Diretta | / | si | biennale | bassa | 2068
| 2377 | padre | TS - SEDE DI TRIESTE | TS - SOS Laboratorio di Trieste | I/35/L | FRIGORIFERO BIOLOGICO | INTERCONTINENTAL SRL | GE 700 IN | SIC - Gestione Diretta | / | si | biennale | bassa | 2069
| 2390 | padre | TS - SEDE DI TRIESTE | TS - SOS Laboratorio di Trieste | II/36/L | FRIGORIFERO BIOLOGICO | ANGELANTONI INDUSTRIE SPA | FCL 300 2 TS | SIC - Gestione Diretta | / | si | biennale | bassa | 2070
| 2473 | padre | TS - SEDE DI TRIESTE | TS - SOS Laboratorio di Trieste | P/20/L | FRIGORIFERO BIOLOGICO | LG ELECTRONICS INC | ABX 500 PV | SIC - Gestione Diretta | / | si | biennale | bassa | 2071
| 2737 | padre | UD - SEDE DI UDINE | UD - SOS Laboratorio di Udine | A226 | FRIGORIFERO BIOLOGICO | / | / | SIC - Gestione Diretta | / | si | biennale | bassa | 2072
| 2908 | padre | UD - SEDE DI UDINE | UD - SOS Laboratorio di Udine | B118-119 | FRIGORIFERO BIOLOGICO | FRIMED SRL | FC 39 2 | SIC - Gestione Diretta | / | si | biennale | bassa | 2073
| 2593 | padre | TS - SEDE DI TRIESTE | TS - SOS Laboratorio di Trieste | I/36/L | FRIGORIFERO BIOLOGICO | ELECTROLUX ZANUSSI SPA | ARV 110 | SIC - Gestione Diretta | / | si | biennale | bassa | 2074
| 19 | padre | UD - SEDE DI UDINE | UD - SOS Laboratorio di Udine | B116-117 | FRIGORIFERO DA LABORATORIO | BOSCH WAGESYSTEME GMBH | KDR 10123 | SIC - Gestione Diretta | / | si | biennale | bassa | 951
| 82 | padre | UD - SEDE DI UDINE | UD - SOS Laboratorio di Udine | B122 | FRIGORIFERO DA LABORATORIO | BOSCH WAGESYSTEME GMBH | KDR 10123 | SIC - Gestione Diretta | / | si | biennale | bassa | 952
| 233 | padre | UD - SEDE DI UDINE | UD - SOS Laboratorio di Udine | A108 | FRIGORIFERO DA LABORATORIO | BOSCH WAGESYSTEME GMBH | KDR 40423 | SIC - Gestione Diretta | / | si | biennale | bassa | 953
| 466 | padre | UD - SEDE DI UDINE | UD - SOS Laboratorio di Udine | B118-119 | FRIGORIFERO DA LABORATORIO | BOSCH WAGESYSTEME GMBH | ECONOMIC COOLER | SIC - Gestione Diretta | / | si | biennale | bassa | 955
| 905 | padre | UD - SEDE DI UDINE | UD - SOS Laboratorio di Udine | B132-135 | FRIGORIFERO DA LABORATORIO | BOSCH WAGESYSTEME GMBH | KDR 40422 | SIC - Gestione Diretta | / | si | biennale | bassa | 956
| 906 | padre | UD - SEDE DI UDINE | UD - SOS Laboratorio di Udine | B132-135 | FRIGORIFERO DA LABORATORIO | BOSCH WAGESYSTEME GMBH | KDR 40423 | SIC - Gestione Diretta | / | si | biennale | bassa | 957
| 21 | padre | UD - SEDE DI UDINE | UD - SOS Laboratorio di Udine | B116-117 | FRIGORIFERO DA LABORATORIO | CF DI CIRO FIOCCHETTI & C SNC | MEDIKA 700 | SIC - Gestione Diretta | / | si | biennale | bassa | 2075
| 545 | padre | UD - SEDE DI UDINE | UD - SOS Laboratorio di Udine | A310 | FRIGORIFERO DOMESTICO | IGNIS | DPA 311/G | SIC - Gestione Diretta | / | si | biennale | bassa | 958
| 683 | padre | UD - SEDE DI UDINE | UD - SOS Laboratorio di Udine | C112 | FRIGORIFERO DOMESTICO | ATLANTIC | FS 352 | SIC - Gestione Diretta | / | si | biennale | bassa | 959
| 2431 | padre | TS - SEDE DI TRIESTE | TS - SOS Laboratorio di Trieste | I/27/L | FRIGORIFERO DOMESTICO | JH EMERSON | / | SIC - Gestione Diretta | / | si | biennale | bassa | 963
| 2434 | padre | TS - SEDE DI TRIESTE | TS - SOS Laboratorio di Trieste | I/26/L | FRIGORIFERO DOMESTICO | PHILCO | / | SIC - Gestione Diretta | / | si | biennale | bassa | 964
| 2681 | padre | UD - SEDE DI UDINE | UD - SOS Laboratorio di Udine | B208 | FRIGORIFERO DOMESTICO | REX | RD 2307 R | SIC - Gestione Diretta | / | si | biennale | bassa | 965
3344 | 3344 | padre | UD - SEDE DI UDINE | UD - SOS Laboratorio di Udine | B220 | FRIGORIFERO DOMESTICO | WHIRLPOOL CORP | ACO 050 | SIC - Gestione Diretta | / | si | biennale | bassa | 967
| 1421 | padre | PN - SEDE DI PORDENONE | PN - SOS Qualità delle acque interne | AL3002 | FRIGORIFERO DOMESTICO | LIEBHERR WERK LIENZ GESMBH | PREMIUM | SIC - Gestione Diretta | / | si | / | bassa | 2076
| 1483 | padre | UD - SEDE DI UDINE | UD - SOS Laboratorio di Udine | B202-B203 | FRIGORIFERO DOMESTICO | REX | RA 140 F | SIC - Gestione Diretta | / | si | biennale | bassa | 2077
| 2047 | padre | TS - SEDE DI TRIESTE | TS - SOS Laboratorio di Trieste | II/38/M | FRIGORIFERO DOMESTICO | INDESIT COMPANY SPA | DF02X | SIC - Gestione Diretta | / | si | biennale | bassa | 2078
| 2580 | padre | TS - SEDE DI TRIESTE | TS - SOS Laboratorio di Trieste | P/29/C | FRIGORIFERO DOMESTICO | INDESIT COMPANY SPA | DF02X | SIC - Gestione Diretta | / | si | biennale | bassa | 2079
| 3409 | padre | TS - SEDE DI TRIESTE | TS - SOS Laboratorio di Trieste | II/35/L | FRIGORIFERO DOMESTICO | ARISTON | MTA 241 | SIC - Gestione Diretta | / | si | biennale | bassa | 2080
| 232 | padre | UD - SEDE DI UDINE | UD - SOS Laboratorio di Udine | A123 | FRIGORIFERO PER ALIMENTI | REX | R 232 B 17734 | SIC - Gestione Diretta | / | si | biennale | bassa | 969
| 307 | padre | UD - SEDE DI UDINE | UD - SOS Laboratorio di Udine | I/06/L | FRIGORIFERO PER ALIMENTI | REX | R 292 | SIC - Gestione Diretta | / | si | biennale | bassa | 971
| 362 | padre | UD - SEDE DI UDINE | UD - SOS Laboratorio di Udine | A220 | FRIGORIFERO PER ALIMENTI | KELVINATOR SCIENTIFIC | / | SIC - Gestione Diretta | / | si | biennale | bassa | 972
| 367 | padre | UD - SEDE DI UDINE | UD - SOS Laboratorio di Udine | A225 | FRIGORIFERO PER ALIMENTI | BOSCH WAGESYSTEME GMBH | / | SIC - Gestione Diretta | / | si | biennale | bassa | 973
| 684 | padre | UD - SEDE DI UDINE | UD - SOS Laboratorio di Udine | C112 | FRIGORIFERO PER ALIMENTI | WHIRLPOOL CORP | ARC 5752/AL | SIC - Gestione Diretta | / | si | biennale | bassa | 974
| 1107 | padre | GO - SEDE DI GORIZIA | GO - SOS Dipartimento di Gorizia |  | FRIGORIFERO PER ALIMENTI | INDEL MARINE SRL | TB 50 | SIC - Gestione Diretta | / | si | biennale | bassa | 975
| 2106 | padre | TS - SEDE DI TRIESTE | TS - SOS Laboratorio di Trieste | II/27/L | FRIGORIFERO PER ALIMENTI | IGNIS | DIAMANTE | SIC - Gestione Diretta | / | si | biennale | bassa | 979
1117 | 1117 | padre | GO - SEDE DI GORIZIA | GO - SOS Dipartimento di Gorizia |  | FRIGORIFERO PER ALIMENTI | INDEL MARINE SRL | TB 50 | SIC - Gestione Diretta | / | si | biennale | bassa | 980
1119 | 1119 | padre | GO - SEDE DI GORIZIA | GO - SOS Dipartimento di Gorizia |  | FRIGORIFERO PER ALIMENTI | INDEL MARINE SRL | TB 50 | SIC - Gestione Diretta | / | si | biennale | bassa | 981
1121 | 1121 | padre | GO - SEDE DI GORIZIA | GO - SOS Dipartimento di Gorizia |  | FRIGORIFERO PER ALIMENTI | INDEL MARINE SRL | TB 50 | SIC - Gestione Diretta | / | si | biennale | bassa | 982
1123 | 1123 | padre | GO - SEDE DI GORIZIA | GO - SOS Dipartimento di Gorizia |  | FRIGORIFERO PER ALIMENTI | INDEL MARINE SRL | TB 50 | SIC - Gestione Diretta | / | si | biennale | bassa | 983
1125 | 1125 | padre | GO - SEDE DI GORIZIA | GO - SOS Dipartimento di Gorizia |  | FRIGORIFERO PER ALIMENTI | INDEL MARINE SRL | TB 50 | SIC - Gestione Diretta | / | si | biennale | bassa | 984
1127 | 1127 | padre | GO - SEDE DI GORIZIA | GO - SOS Dipartimento di Gorizia |  | FRIGORIFERO PER ALIMENTI | INDEL MARINE SRL | TB 50 | SIC - Gestione Diretta | / | si | biennale | bassa | 985
1132 | 1132 | padre | GO - SEDE DI GORIZIA | GO - SOS Dipartimento di Gorizia | / | FRIGORIFERO PER ALIMENTI | INDEL MARINE SRL | TB 50 | SIC - Gestione Diretta | / | si | biennale | bassa | 986
| 1407 | padre | PN - SEDE DI PORDENONE | PN - SOS Qualità delle acque interne | AL3003 | FRIGORIFERO PER ALIMENTI | NORDTON | SPACEMAKER | SIC - Gestione Diretta | / | si | / | bassa | 2081
| 1790 | padre | PN - SEDE DI PORDENONE | PN - SOS Qualità dell'aria | AL5005 | FRIGORIFERO PER ALIMENTI | NORDTON | / | SIC - Gestione Diretta | / | si | biennale | bassa | 2082
| 1916 | padre | PN - SEDE DI PORDENONE | PN - SOS Dipartimento di Pordenone | / | FRIGORIFERO PER ALIMENTI | REX | RA 245 R | SIC - Gestione Diretta | / | si | biennale | bassa | 2083
| 1919 | padre | PN - SEDE DI PORDENONE | PN - SOS Dipartimento di Pordenone | / | FRIGORIFERO PER ALIMENTI | REX | RD 232TR | SIC - Gestione Diretta | / | si | biennale | bassa | 2084
| 705 | padre | UD - SEDE DI UDINE - Padiglione 3 | UD - SOS Dipartimento di Udine | Padiglione 3 | FRIGORIFERO PORTATILE | WAECO INTERNATIONAL GMBH | COOLMATIC GF 50 | SIC - Gestione Diretta | / | si | biennale | bassa | 987
| 706 | padre | UD - SEDE DI UDINE | UD - SOS Qualità delle acque interne | BS22 | FRIGORIFERO PORTATILE | WAECO INTERNATIONAL GMBH | COOLMATIC GF 50 | SIC - Gestione Diretta | / | si | / | bassa | 988
| 707 | padre | UD - SEDE DI UDINE - Padiglione 3 | UD - SOS Dipartimento di Udine | Padiglione 3 | FRIGORIFERO PORTATILE | WAECO INTERNATIONAL GMBH | COOLMATIC GF 50 | SIC - Gestione Diretta | / | si | biennale | bassa | 989
| 2466 | padre | TS - SEDE DI TRIESTE | TS - SOS Dipartimento di Trieste | P/07/M | FRIGORIFERO PORTATILE | EUROENGEL SRL | FP080TA6T | SIC - Gestione Diretta | / | si | biennale | bassa | 2085
| 2467 | padre | TS - SEDE DI TRIESTE | TS - SOS Dipartimento di Trieste | P/07/M | FRIGORIFERO PORTATILE | EUROENGEL SRL | FP080TA6T | SIC - Gestione Diretta | / | si | biennale | bassa | 2086
| 247 | padre | UD - SEDE DI UDINE | UD - SOS Laboratorio di Udine | B217 | FRULLATORE PER ALIMENTI | ROBOT COUPE | R 3 PLUS | SIC - Gestione Diretta | / | si | biennale | bassa | 993
| 248 | padre | UD - SEDE DI UDINE | UD - SOS Laboratorio di Udine | B122 | FRULLATORE PER ALIMENTI | GAM SRL | / | SIC - Gestione Diretta | / | si | biennale | bassa | 994
| 249 | padre | UD - SEDE DI UDINE | UD - SOS Laboratorio di Udine | B118-119 | FRULLATORE PER ALIMENTI | SIRMAN SPA | FR 1,5 | SIC - Gestione Diretta | / | si | biennale | bassa | 995
659 | 659 | padre | UD - SEDE DI UDINE | UD - IPAS emissioni in atmosfera e rete SME | C113 | FUMI, ANALIZZATORE COMBINATO DI | HORIBA INSTRUMENTS INC | PG 250 | SIC - Gestione Diretta | annuale | si | biennale | media | 2454
| 2036 | padre | TS - SEDE DI TRIESTE | TS - SOS Laboratorio di Trieste | III/16/L | FUMI, ANALIZZATORE DI | MILESTONE SRL | EM 5 | SIC - Gestione Diretta | annuale | si | biennale | media | 1469
| 658 | padre | UD - SEDE DI UDINE | UD - IPAS emissioni in atmosfera e rete SME | C113 | FUMI, ANALIZZATORE DI | MADUR ELECTRONICS | GA 40 PLUS | SIC - Gestione Diretta | / | si | biennale | media | 2455
2501 | 2502 | figlio | TS - SEDE DI TRIESTE | TS - SOS Laboratorio di Trieste | P/20/L | GASCROMATOGRAFO | AGILENT TECHNOLOGIES | 6890 GC | segue il padre |  |  |  | figlio | 2299
2488 | 2489 | figlio | TS - SEDE DI TRIESTE | TS - SOS Laboratorio di Trieste | P/20/L | GASCROMATOGRAFO | AGILENT TECHNOLOGIES | 6890 N | segue il padre |  |  |  | figlio | 2300
2829 | 2830 | figlio | UD - SEDE DI UDINE | UD - SOS Laboratorio di Udine | B130 | GASCROMATOGRAFO | AGILENT TECHNOLOGIES | 7890 A GC | segue il padre |  |  |  | figlio | 2301
1858 | 1859 | figlio | TS - SEDE DI TRIESTE | TS - SOS Laboratorio di Trieste | P/20/L | GASCROMATOGRAFO CON RIVELATORE ECD | AGILENT TECHNOLOGIES | 6890 N | segue il padre |  |  |  | figlio | 2305
| 873 | padre | UD - SEDE DI UDINE | UD - SOS Centro regionale di radioprotezione | / | GENERATORE ALTA TENSIONE PER APPARECCHIO DA LABORATORIO | PACKARD INSTRUMENT CO CANBERRA INDUSTRIES INC | TENNELEC TC 950 | SIC - Gestione Diretta | / | si | biennale | media | 62
762 | 767 | figlio | UD - SEDE DI UDINE | UD - SOS Centro regionale di radioprotezione | / | GENERATORE ALTA TENSIONE PER SPETTROMETRIA NUCLEARE | EG & G ORTEC | 659 | segue il padre |  |  |  | figlio | 63
769 | 772 | figlio | UD - SEDE DI UDINE | UD - SOS Centro regionale di radioprotezione | / | GENERATORE ALTA TENSIONE PER SPETTROMETRIA NUCLEARE | EG & G ORTEC | 659 | segue il padre |  |  |  | figlio | 64
773 | 778 | figlio | UD - SEDE DI UDINE | UD - SOS Centro regionale di radioprotezione | / | GENERATORE ALTA TENSIONE PER SPETTROMETRIA NUCLEARE | EG & G ORTEC | 659 | segue il padre |  |  |  | figlio | 65
| 818 | padre | GO - SEDE DI GORIZIA | GO - SOS Centro regionale di radioprotezione | / | GENERATORE ALTA TENSIONE PER SPETTROMETRIA NUCLEARE | EG & G ORTEC | 659 | SIC - Gestione Diretta | / | si | biennale | media | 66
| 1598 | padre | UD - SEDE DI UDINE | UD - SOS Laboratorio di Udine | magazzino bombole | GENERATORE DI AZOTO | PARKER HANNIFIN CORP | 3848 | SIC - Gestione Diretta | / | si | biennale | media | 1470
| 2768 | padre | UD - SEDE DI UDINE | UD - SOS Laboratorio di Udine | magazzino bombole | GENERATORE DI AZOTO | CLAIND SRL | N2 FLO | SIC - Gestione Diretta | / | si | biennale | media | 1471
| 819 | padre | UD - SEDE DI UDINE | UD - SOS Centro regionale di radioprotezione | / | GENERATORE DI IMPULSI PER SPETTROMETRIA NUCLEARE | EG & G ORTEC | 419 | SIC - Gestione Diretta | / | si | biennale | media | 67
3017 | 3018 | figlio | UD - SEDE DI UDINE | UD - SOS Laboratorio di Udine | A313 | GENERATORE ELUENTI | DIONEX CORP | ICS 5000 EG | segue il padre |  |  |  | figlio | 1613
| 823 | padre | UD - SEDE DI UDINE | UD - SOS Centro regionale di radioprotezione | / | GENERATORE PER APPARECCHIO DA LABORATORIO | PRAMAC SPA | P 4000 I | SIC - Gestione Diretta | / | si | biennale | bassa | 2087
| 2741 | padre | TS - SEDE DI TRIESTE | TS - SOS Laboratorio di Trieste | I/36/L | GERMODEPURATORE ARIA A FLUSSO CONTINUO | INTERNATIONAL PBI SPA | / | SIC - Gestione Diretta | / | si | biennale | bassa | 998
| 2742 | padre | UD - SEDE DI UDINE | UD - SOS Laboratorio di Udine | A225 | GERMODEPURATORE ARIA A FLUSSO CONTINUO | INTERNATIONAL PBI SPA | / | SIC - Gestione Diretta | / | si | biennale | bassa | 999
| 2743 | padre | TS - SEDE DI TRIESTE | TS - SOS Laboratorio di Trieste | I/35/L bis | GERMODEPURATORE ARIA A FLUSSO CONTINUO | INTERNATIONAL PBI SPA | / | SIC - Gestione Diretta | / | si | biennale | bassa | 1000
| 2500 | padre | TS - SEDE DI TRIESTE | TS - SOS Laboratorio di Trieste | P/20/L | GRUPPO DI CONTINUITÀ PER APPARECCHIATURA TECNICO-ECONOMALE | MA.EL. SRL | STAR 4 | SIC - Gestione Diretta | / | si | biennale | bassa | 2088
| 708 | padre | UD - SEDE DI UDINE - Padiglione 3 | UD - SOS Dipartimento di Udine | Padiglione 3 | GRUPPO ELETTROGENO | WFM SRL | / | SIC - Gestione Diretta | / | si | biennale | bassa | 1001
| 3439 | padre | TS - SEDE DI TRIESTE | TS - SOS Laboratorio di Trieste | I/35/L bis | INCAPSULATRICE | IDEXX LABORATORIES INC | SEALER QUANTI TRAY PLUS | SIC - Gestione Diretta | / | si | biennale | bassa | 2089
| 308 | padre | UD - SEDE DI UDINE | UD - SOS Laboratorio di Udine | A217 | INCUBATORE | MMM MUNCHENER MEDIZIN MECHANIK GMBH | INCUCELL 222 | SIC - Gestione Diretta | / | si | biennale | bassa | 1002
| 309 | padre | UD - SEDE DI UDINE | UD - SOS Laboratorio di Udine | A217 | INCUBATORE | MMM MUNCHENER MEDIZIN MECHANIK GMBH | INCUCELL 222 | SIC - Gestione Diretta | / | si | biennale | bassa | 1003
| 1257 | padre | UD - SEDE DI UDINE | UD - SOS Centro regionale di radioprotezione | / | INCUBATORE | HERAEUS INSTRUMENTS GMBH | B 5090 ECONOMY | SIC - Gestione Diretta | / | si | biennale | bassa | 1004
| 1258 | padre | UD - SEDE DI UDINE | UD - SOS Centro regionale di radioprotezione | / | INCUBATORE | HERAEUS INSTRUMENTS GMBH | B 5090 ECONOMY | SIC - Gestione Diretta | / | si | biennale | bassa | 1005
| 1261 | padre | GO - SEDE DI GORIZIA | GO - SOS Centro regionale di radioprotezione | I/01/L | INCUBATORE | MEMMERT GMBH CO KG | BE 600 | SIC - Gestione Diretta | / | si | biennale | bassa | 1006
| 1291 | padre | UD - SEDE DI UDINE | UD - SOS Laboratorio di Udine | / | INCUBATORE | HERAEUS INSTRUMENTS GMBH | B 5042 ECONOMY | SIC - Gestione Diretta | / | si | biennale | bassa | 1007
| 2326 | padre | TS - SEDE DI TRIESTE | TS - SOS Laboratorio di Trieste | I/27/L | INCUBATORE | BURCHI & TUCI SRL | / | SIC - Gestione Diretta | / | si | biennale | bassa | 1011
| 459 | padre | UD - SEDE DI UDINE | UD - SOS Laboratorio di Udine | A306 | INCUBATORE | MEMMERT GMBH CO KG | BKE 40 | SIC - Gestione Diretta | / | si | biennale | bassa | 2090
| 1263 | padre | UD - SEDE DI UDINE | UD - SOS Laboratorio di Udine | A217 | INCUBATORE | MEMMERT GMBH CO KG | BE 600 | SIC - Gestione Diretta | / | si | biennale | bassa | 2091
1419 | 1419 | padre | UD - SEDE DI UDINE | UD - SOS Laboratorio di Udine | B209 | INCUBATORE | MMM MUNCHENER MEDIZIN MECHANIK GMBH | FRIOCELL 222 | SIC - Gestione Diretta | / | si | biennale | bassa | 2092
| 1477 | padre | UD - SEDE DI UDINE | UD - SOS Laboratorio di Udine | B204 | INCUBATORE | LAB-LINE INSTRUMENTS INC | MULTI BLOK HEATER | SIC - Gestione Diretta | / | si | biennale | bassa | 2093
| 1960 | padre | UD - SEDE DI UDINE | UD - SOS Laboratorio di Udine | B209 | INCUBATORE | INTERCONTINENTAL SRL | DAS 75050 | SIC - Gestione Diretta | / | si | biennale | bassa | 2094
| 1961 | padre | TS - SEDE DI TRIESTE | TS - SOS Laboratorio di Trieste | I/36/L | INCUBATORE | HERAEUS INSTRUMENTS GMBH | B 6120 | SIC - Gestione Diretta | / | si | biennale | bassa | 2095
| 1970 | padre | UD - SEDE DI UDINE | UD - SOS Laboratorio di Udine | B209 | INCUBATORE | MEMMERT GMBH CO KG | BE 400 | SIC - Gestione Diretta | / | si | biennale | bassa | 2096
| 2324 | padre | TS - SEDE DI TRIESTE | TS - SOS Laboratorio di Trieste | I/36/L | INCUBATORE | INTERNATIONAL PBI SPA | BODY FTD 100 | SIC - Gestione Diretta | / | si | biennale | bassa | 2097
| 2325 | padre | TS - SEDE DI TRIESTE | TS - SOS Laboratorio di Trieste | I/36/L | INCUBATORE | MEMMERT GMBH CO KG | BP 500 | SIC - Gestione Diretta | / | si | biennale | bassa | 2098
| 2328 | padre | TS - SEDE DI TRIESTE | TS - SOS Laboratorio di Trieste | I/36/L | INCUBATORE | MEMMERT GMBH CO KG | BE 500 | SIC - Gestione Diretta | / | si | biennale | bassa | 2099
| 2394 | padre | TS - SEDE DI TRIESTE | TS - SOS Laboratorio di Trieste | I/36/L | INCUBATORE | MEMMERT GMBH CO KG | BE 500 | SIC - Gestione Diretta | / | si | biennale | bassa | 2100
| 2395 | padre | TS - SEDE DI TRIESTE | TS - SOS Laboratorio di Trieste | I/36/L | INCUBATORE | MEMMERT GMBH CO KG | BE 500 | SIC - Gestione Diretta | / | si | biennale | bassa | 2101
| 2397 | padre | TS - SEDE DI TRIESTE | TS - SOS Laboratorio di Trieste | I/36/L | INCUBATORE | INTERCONTINENTAL SRL | DAS 75040 | SIC - Gestione Diretta | / | si | biennale | bassa | 2102
| 2398 | padre | TS - SEDE DI TRIESTE | TS - SOS Laboratorio di Trieste | II/24/L | INCUBATORE | SANYO BIOMEDICAL CO | INC 100 310G | SIC - Gestione Diretta | / | si | biennale | bassa | 2103
| 2740 | padre | UD - SEDE DI UDINE | UD - SOS Laboratorio di Udine | corridoio I piano | INCUBATORE | INTERNATIONAL PBI SPA | BODY 250 | SIC - Gestione Diretta | / | si | biennale | bassa | 2104
| 2910 | padre | UD - SEDE DI UDINE | UD - SOS Laboratorio di Udine | A310 | INCUBATORE | LANGE DR BRUNO GMBH | HT 200 S | SIC - Gestione Diretta | / | si | biennale | bassa | 2105
3424 | 560 | figlio | UD - SEDE DI UDINE | UD - SOS Laboratorio di Udine | A310 | INCUBATORE | LANGE DR BRUNO GMBH | HT 200 S | segue il padre |  |  |  | figlio | 2309
1096 | 1095 | figlio | UD - SEDE DI UDINE | UD - SOS Laboratorio di Udine | A310 | INCUBATORE | LANGE DR BRUNO GMBH | HT 200 S | segue il padre |  |  |  | figlio | 2310
305 | 305 | padre | UD - SEDE DI UDINE | UD - SOS Laboratorio di Udine | A217 | INCUBATORE AD ANIDRIDE CARBONICA | MEMMERT GMBH CO KG | INCO 2 246 | SIC - Gestione Diretta | / | si | biennale | bassa | 2106
| 2842 | padre | UD - SEDE DI UDINE | UD - SOS Laboratorio di Udine | B122 | INCUBATORE REFRIGERATO | INTERNATIONAL PBI SPA | BODY BASIC | SIC - Gestione Diretta | / | si | biennale | bassa | 1012
294 | 294 | padre | UD - SEDE DI UDINE | UD - SOS Laboratorio di Udine | A217 | INCUBATORE REFRIGERATO | MEMMERT GMBH CO KG | ICP 700 PERFECT | SIC - Gestione Diretta | / | si | biennale | bassa | 2107
| 295 | padre | UD - SEDE DI UDINE | UD - SOS Laboratorio di Udine | A217 | INCUBATORE REFRIGERATO | MEMMERT GMBH CO KG | ICP 700 PERFECT | SIC - Gestione Diretta | / | si | biennale | bassa | 2108
296 | 296 | padre | UD - SEDE DI UDINE | UD - SOS Laboratorio di Udine | A217 | INCUBATORE REFRIGERATO | MEMMERT GMBH CO KG | ICP 700 PERFECT | SIC - Gestione Diretta | / | si | biennale | bassa | 2109
| 297 | padre | UD - SEDE DI UDINE | UD - SOS Laboratorio di Udine | A217 | INCUBATORE REFRIGERATO | MEMMERT GMBH CO KG | ICP 600 | SIC - Gestione Diretta | / | si | biennale | bassa | 2110
| 306 | padre | UD - SEDE DI UDINE | UD - SOS Laboratorio di Udine | A217 | INCUBATORE REFRIGERATO | MEMMERT GMBH CO KG | ICP 500 PERFECT | SIC - Gestione Diretta | / | si | biennale | bassa | 2111
353 | 353 | padre | UD - SEDE DI UDINE | UD - SOS Laboratorio di Udine | A220 | INCUBATORE REFRIGERATO | MEMMERT GMBH CO KG | ICP 600 | SIC - Gestione Diretta | / | si | biennale | bassa | 2112
515 | 515 | padre | UD - SEDE DI UDINE | UD - SOS Laboratorio di Udine | A312 | INCUBATORE REFRIGERATO | WTW GMBH | TS 606/3-I | SIC - Gestione Diretta | / | si | biennale | bassa | 2113
| 1265 | padre | TS - SEDE DI TRIESTE | TS - SOS Laboratorio di Trieste | I/36/L | INCUBATORE REFRIGERATO | MEMMERT GMBH CO KG | ICP 600 | SIC - Gestione Diretta | / | si | biennale | bassa | 2114
| 1676 | padre | UD - SEDE DI UDINE | UD - SOS Laboratorio di Udine | A217 | INCUBATORE REFRIGERATO | KW APPARECCHI SCIENTIFICI SRL | BOD | SIC - Gestione Diretta | / | si | biennale | bassa | 2115
1899 | 1899 | padre | UD - SEDE DI UDINE | UD - SOS Laboratorio di Udine | B219 | INCUBATORE REFRIGERATO | MEMMERT GMBH CO KG | ICP 600 | SIC - Gestione Diretta | / | si | biennale | bassa | 2116
1962 | 1962 | padre | UD - SEDE DI UDINE | UD - SOS Laboratorio di Udine | B209 | INCUBATORE REFRIGERATO | MEMMERT GMBH CO KG | ICP 600 | SIC - Gestione Diretta | / | si | biennale | bassa | 2117
| 2046 | padre | TS - SEDE DI TRIESTE | TS - SOS Laboratorio di Trieste | II/38/M | INCUBATORE REFRIGERATO | MEMMERT GMBH CO KG | ICP 700 PERFECT | SIC - Gestione Diretta | / | si | biennale | bassa | 2118
3392 | 3392 | padre | UD - SEDE DI UDINE | UD - SOS Laboratorio di Udine | II/02/L | INTERFACCIA | MANTECH INC | PC 1075 00E | SIC - Gestione Diretta | / | si | biennale | bassa | 74
782 | 786 | figlio | UD - SEDE DI UDINE | UD - SOS Centro regionale di radioprotezione | / | INTERFACCIA | PACKARD INSTRUMENT CO CANBERRA INDUSTRIES INC | ND 556 AIM | segue il padre |  |  |  | figlio | 68
782 | 787 | figlio | UD - SEDE DI UDINE | UD - SOS Centro regionale di radioprotezione | / | INTERFACCIA | PACKARD INSTRUMENT CO CANBERRA INDUSTRIES INC | ND 556 AIM | segue il padre |  |  |  | figlio | 69
2501 | 2505 | figlio | TS - SEDE DI TRIESTE | TS - SOS Laboratorio di Trieste | P/20/L | INTERFACCIA | CTC ANALYTICS AG | MN 01 00 | segue il padre |  |  |  | figlio | 1615
2501 | 2506 | figlio | TS - SEDE DI TRIESTE | TS - SOS Laboratorio di Trieste | P/20/L | INTERFACCIA | HEWLETT PACKARD CO | / | segue il padre |  |  |  | figlio | 1616
1599 | 1607 | figlio | UD - SEDE DI UDINE | UD - SOS Laboratorio di Udine | B223 | INTERFACCIA | AGILENT TECHNOLOGIES | 35900 E | segue il padre |  |  |  | figlio | 1617
| 2492 | padre | TS - SEDE DI TRIESTE | TS - SOS Laboratorio di Trieste | P/20/L | INTERFACCIA | CTC ANALYTICS AG | MN 01 00 | SIC - Gestione Diretta | / | si | biennale | media | 1614
762 | 765 | figlio | UD - SEDE DI UDINE | UD - SOS Centro regionale di radioprotezione | / | INTERFACCIA PER SPETTROMETRIA NUCLEARE | PACKARD INSTRUMENT CO CANBERRA INDUSTRIES INC | 556 A | segue il padre |  |  |  | figlio | 75
773 | 775 | figlio | UD - SEDE DI UDINE | UD - SOS Centro regionale di radioprotezione | / | INTERFACCIA PER SPETTROMETRIA NUCLEARE | PACKARD INSTRUMENT CO CANBERRA INDUSTRIES INC | 556 A | segue il padre |  |  |  | figlio | 76
2340 | 2341 | figlio | TS - SEDE DI TRIESTE | TS - SOS Laboratorio di Trieste | I/34/L | LAMPADA A FLUORESCENZA | LEICA MICROSCOPY AND SCIENTIFIC INSTRUMENTS | 301 | segue il padre |  |  |  | figlio | 1618
2400 | 2440 | figlio | TS - SEDE DI TRIESTE | TS - SOS Laboratorio di Trieste | I/23/L | LAMPADA A FLUORESCENZA | LEICA MICROSCOPY AND SCIENTIFIC INSTRUMENTS | 301 | segue il padre |  |  |  | figlio | 1619
2751 | 2752 | figlio | UD - SEDE DI UDINE | UD - SOS Qualità delle acque interne | B101 | LAMPADA A FLUORESCENZA | OLYMPUS OPTICAL CO LTD | U LH100-3 | segue il padre |  |  |  | figlio | 1620
| 345 | padre | UD - SEDE DI UDINE | UD - SOS Qualità delle acque interne | B102 | LAMPADA DA TAVOLO | INTERNATIONAL PBI SPA | / | SIC - Gestione Diretta | / | si | biennale | bassa | 77
| 359 | padre | UD - SEDE DI UDINE | UD - SOS Laboratorio di Udine | A220 | LAMPADA DI WOOD | LUXIT SPA | VISTA | SIC - Gestione Diretta | / | si | biennale | bassa | 78
| 809 | padre | UD - SEDE DI UDINE | UD - SOS Laboratorio di Udine |  | LAMPADA ELETTRICA PORTATILE | OVA G. BARGELLINI & C. SPA | JODIOLUX | SIC - Gestione Diretta | / | si | biennale | bassa | 79
| 335 | padre | UD - SEDE DI UDINE | UD - SOS Laboratorio di Udine | A226 | LAMPADA RAGGI ULTRAVIOLETTI PER LABORATORIO | BIOMERIEUX SA | URILINE ID | SIC - Gestione Diretta | / | si | biennale | bassa | 1013
| 358 | padre | UD - SEDE DI UDINE | UD - SOS Laboratorio di Udine | A217 | LAMPADA RAGGI ULTRAVIOLETTI PER LABORATORIO | SPECTRONICS CORP | EA 160/FE | SIC - Gestione Diretta | / | si | biennale | bassa | 1014
| 1278 | padre | UD - SEDE DI UDINE | UD - SOS Laboratorio di Udine | A226 | LAMPADA RAGGI ULTRAVIOLETTI PER LABORATORIO | / | / | SIC - Gestione Diretta | / | si | biennale | bassa | 1015
| 3266 | padre | TS - SEDE DI TRIESTE | TS - SOS Laboratorio di Trieste | I/36/L | LAMPADA RAGGI ULTRAVIOLETTI PER LABORATORIO | SPECTRONICS CORP | EA 160/FE | SIC - Gestione Diretta | / | si | biennale | bassa | 1019
| 3417 | padre | UD - SEDE DI UDINE | UD - SOS Laboratorio di Udine | A226 | LAMPADA RAGGI ULTRAVIOLETTI PER LABORATORIO | SPECTRONICS CORP | CM-10 | SIC - Gestione Diretta | / | si | biennale | bassa | 1020
| 3440 | padre | TS - SEDE DI TRIESTE | TS - SOS Laboratorio di Trieste | I/36/L | LAMPADA RAGGI ULTRAVIOLETTI PER LABORATORIO | SPECTRONICS CORP | EA 160/FE | SIC - Gestione Diretta | / | si | biennale | bassa | 1021
| 240 | padre | UD - SEDE DI UDINE | UD - SOS Laboratorio di Udine | A109 | LAVAGGIO E DISINFEZIONE, APPARECCHIO PER | MIELE & CIE GMBH CO | G 7804 | SIC - Gestione Diretta | annuale | si | biennale | bassa | 2119
| 511 | padre | UD - SEDE DI UDINE | UD - SOS Laboratorio di Udine | A318 | LAVAGGIO E DISINFEZIONE, APPARECCHIO PER | MIELE & CIE GMBH CO | G 7733 | SIC - Gestione Diretta | annuale | si | biennale | bassa | 2120
| 512 | padre | UD - SEDE DI UDINE | UD - SOS Laboratorio di Udine | A318 | LAVAGGIO E DISINFEZIONE, APPARECCHIO PER | MIELE & CIE GMBH CO | G 7804 | SIC - Gestione Diretta | annuale | si | biennale | bassa | 2121
| 1309 | padre | UD - SEDE DI UDINE | UD - SOS Laboratorio di Udine | I/04/L | LAVAGGIO E DISINFEZIONE, APPARECCHIO PER | MIELE & CIE GMBH CO | G 7783 | SIC - Gestione Diretta | annuale | si | biennale | bassa | 2122
| 1876 | padre | PN - SEDE DI PORDENONE | PN - SOS Dipartimento di Pordenone | AL4002 | LAVAGGIO E DISINFEZIONE, APPARECCHIO PER | MIELE & CIE GMBH CO | G 7733 | SIC - Gestione Diretta | annuale | si | biennale | bassa | 2123
1958 | 1958 | padre | UD - SEDE DI UDINE | UD - SOS Laboratorio di Udine | A314 | LAVAGGIO E DISINFEZIONE, APPARECCHIO PER | MIELE & CIE GMBH CO | G 7733 | SIC - Gestione Diretta | annuale | si | biennale | bassa | 2124
| 3034 | padre | UD - SEDE DI UDINE | UD - SOS Laboratorio di Udine | A109 | LAVAGGIO E DISINFEZIONE, APPARECCHIO PER | MIELE & CIE GMBH CO | G 7804 | SIC - Gestione Diretta | annuale | si | biennale | bassa | 2125
| 968 | padre | UD - SEDE DI UDINE | UD - SOS Laboratorio di Udine | A109 | LAVAVETRERIE | SMEG SPA | GW 3050 | SIC - Gestione Diretta | annuale | si | biennale | bassa | 2126
1754 | 1754 | padre | TS - SEDE DI TRIESTE | TS - SOS Laboratorio di Trieste |  | LAVAVETRERIE | SMEG SPA | GW 3050 | SIC - Gestione Diretta | annuale | si | biennale | bassa | 2127
| 3375 | padre | UD - SEDE DI UDINE | UD - SOS Laboratorio di Udine | B219 | LETTORE PER IMMUNOCHIMICA | TECAN AG | SUNRISE | SIC - Gestione Diretta | annuale | si | biennale | media | 2456
| 851 | padre | UD - SEDE DI UDINE | UD - SOS Centro regionale di radioprotezione | / | LETTORE PER RIVELATORI RADON | RAD ELEC INC | SPER 1A | SIC - Gestione Diretta | annuale | si | biennale | media | 2457
| 852 | padre | UD - SEDE DI UDINE | UD - SOS Centro regionale di radioprotezione | / | LETTORE PER RIVELATORI RADON | RAD ELEC INC | SPER 1A | SIC - Gestione Diretta | annuale | si | biennale | media | 2458
929 | 930 | figlio | UD - SEDE DI UDINE | UD - SOS Laboratorio di Udine | SCANTINATO | LIOFILIZZATORE | HETO HOLTEN AS | DRYWINNER 1 110 | segue il padre |  |  |  | figlio | 1338
| 423 | padre | UD - SEDE DI UDINE | UD - SOS Laboratorio di Udine | A316 | MANTELLO RISCALDANTE | / | K2RE | SIC - Gestione Diretta | / | si | biennale | bassa | 1024
| 573 | padre | UD - SEDE DI UDINE | UD - SOS Laboratorio di Udine | A310 | MANTELLO RISCALDANTE | / | K2RE | SIC - Gestione Diretta | / | si | biennale | bassa | 1025
| 855 | padre | UD - SEDE DI UDINE | UD - SOS Centro regionale di radioprotezione | / | MANTELLO RISCALDANTE | / | K2RE | SIC - Gestione Diretta | / | si | biennale | bassa | 1026
| 857 | padre | UD - SEDE DI UDINE | UD - SOS Centro regionale di radioprotezione | / | MANTELLO RISCALDANTE | FALC INSTRUMENTS SRL | KLH 4 500 | SIC - Gestione Diretta | / | si | biennale | bassa | 1027
| 2032 | padre | TS - SEDE DI TRIESTE | TS - SOS Laboratorio di Trieste | III/16/L | MANTELLO RISCALDANTE | VITTADINI STRUMENTAZIONE SAS | / | SIC - Gestione Diretta | / | si | biennale | bassa | 1032
| 2033 | padre | TS - SEDE DI TRIESTE | TS - SOS Laboratorio di Trieste | III/16/L | MANTELLO RISCALDANTE | FALC INSTRUMENTS SRL | BE 6 | SIC - Gestione Diretta | / | si | biennale | bassa | 1033
| 2202 | padre | TS - SEDE DI TRIESTE | TS - SOS Laboratorio di Trieste | II/25/L | MANTELLO RISCALDANTE | FALC INSTRUMENTS SRL | BE 4 250 | SIC - Gestione Diretta | / | si | biennale | bassa | 1034
| 3442 | padre | UD - SEDE DI UDINE | UD - SOS Centro regionale di radioprotezione | / | MANTELLO RISCALDANTE | FALC INSTRUMENTS SRL | / | SIC - Gestione Diretta | annuale | si | biennale | bassa | 2128
| 3443 | padre | UD - SEDE DI UDINE | UD - SOS Centro regionale di radioprotezione | / | MANTELLO RISCALDANTE | FALC INSTRUMENTS SRL | / | SIC - Gestione Diretta | annuale | si | biennale | bassa | 2129
2984 | 2622 | figlio | GO - SEDE DI GORIZIA | GO - IPAS Rumore e vibrazioni | I/06/U | MICROFONO | GRAS SOUND & VIBRATION AS | 40 AQ | segue il padre |  |  |  | figlio | 80
1163 | 1165 | figlio | GO - SEDE DI GORIZIA | GO - IPAS Rumore e vibrazioni | I/06/U | MICROFONO | LARSON & DAVIS INC | 2541 | segue il padre |  |  |  | figlio | 82
1163 | 1166 | figlio | GO - SEDE DI GORIZIA | GO - IPAS Rumore e vibrazioni | I/06/U | MICROFONO | PCB PIEZOTRONICS INC | 377A60 | segue il padre |  |  |  | figlio | 83
1163 | 1167 | figlio | GO - SEDE DI GORIZIA | GO - IPAS Rumore e vibrazioni | I/06/U | MICROFONO | MICROTECH GEFELL GMBH | MK223 | segue il padre |  |  |  | figlio | 84
3028 | 3033 | figlio | UD - SEDE DI UDINE - Padiglione 3 | UD - IPAS Rumore e vibrazioni | Padiglione 3 | MICROFONO | PCB PIEZOTRONICS INC | 377B02 | segue il padre |  |  |  | figlio | 85
444 | 445 | figlio | UD - SEDE DI UDINE - Padiglione 3 | UD - IPAS Rumore e vibrazioni | Padiglione 3 | MICROFONO | PCB PIEZOTRONICS INC | 377B02 | segue il padre |  |  |  | figlio | 86
434 | 448 | figlio | UD - SEDE DI UDINE - Padiglione 3 | UD - IPAS Rumore e vibrazioni | Padiglione 3 | MICROFONO | LARSON & DAVIS INC | 2541 | segue il padre |  |  |  | figlio | 87
437 | 450 | figlio | UD - SEDE DI UDINE - Padiglione 3 | UD - IPAS Rumore e vibrazioni | Padiglione 3 | MICROFONO | LARSON & DAVIS INC | 2541 | segue il padre |  |  |  | figlio | 88
2984 | 2985 | figlio | GO - SEDE DI GORIZIA | GO - IPAS Rumore e vibrazioni | I/06/U | MICROFONO | 01 DB | MCE 212 | segue il padre |  |  |  | figlio | 89
3024 | 3027 | figlio | UD - SEDE DI UDINE - Padiglione 3 | UD - IPAS Rumore e vibrazioni | Padiglione 3 | MICROFONO | PCB PIEZOTRONICS INC | 377B02 | segue il padre |  |  |  | figlio | 90
3028 | 3031 | figlio | UD - SEDE DI UDINE - Padiglione 3 | UD - IPAS Rumore e vibrazioni | Padiglione 3 | MICROFONO | PCB PIEZOTRONICS INC | 377B02 | segue il padre |  |  |  | figlio | 91
3240 | 3241 | figlio | GO - SEDE DI GORIZIA | GO - IPAS Rumore e vibrazioni | I/06/U | MICROFONO | GRAS SOUND & VIBRATION AS | 40 CD | segue il padre |  |  |  | figlio | 92
3560 | 3562 | figlio | GO - SEDE DI GORIZIA | GO - IPAS Rumore e vibrazioni | I/06/U | MICROFONO | PCB PIEZOTRONICS INC | 377B02 | segue il padre |  |  |  | figlio | 93
3028 | 442 | figlio | UD - SEDE DI UDINE - Padiglione 3 | UD - IPAS Rumore e vibrazioni | Padiglione 3 | MICROFONO | LARSON & DAVIS INC | 2559 | segue il padre |  |  |  | figlio | 1621
2870 | 2872 | figlio | GO - SEDE DI GORIZIA | GO - IPAS Rumore e vibrazioni | I/06/U | MICROFONO | GRAS SOUND & VIBRATION AS | 40 AQ | segue il padre |  |  |  | figlio | 1622
2870 | 2874 | figlio | GO - SEDE DI GORIZIA | GO - IPAS Rumore e vibrazioni | I/06/U | MICROFONO | 01 DB | MCE 212 | segue il padre |  |  |  | figlio | 1623
| 346 | padre | UD - SEDE DI UDINE | UD - SOS Laboratorio di Udine | A212 | MICROSCOPIO OTTICO DA LABORATORIO | HUND HELMUT GMBH | WILOVERT | SIC - Gestione Diretta | / | si | biennale | media | 1474
| 360 | padre | UD - SEDE DI UDINE | UD - SOS Laboratorio di Udine | A220 | MICROSCOPIO OTTICO DA LABORATORIO | NIKON CORP | / | SIC - Gestione Diretta | / | si | biennale | media | 1475
| 369 | padre | UD - SEDE DI UDINE | UD - SOS Laboratorio di Udine | A212 | MICROSCOPIO OTTICO DA LABORATORIO | LEICA MICROSYSTEMS WETZLAR GMBH | WILD M8 | SIC - Gestione Diretta | / | si | biennale | media | 1476
| 384 | padre | UD - SEDE DI UDINE | UD - SOS Qualità delle acque interne | B107 | MICROSCOPIO OTTICO DA LABORATORIO | REICHERT JUNG OPTISCHE WERKE AG | 300404 | SIC - Gestione Diretta | annuale | si | biennale | media | 1477
| 740 | padre | UD - SEDE DI UDINE | UD - SOS Qualità delle acque interne | B107 | MICROSCOPIO OTTICO DA LABORATORIO | OLYMPUS OPTICAL CO LTD | SZX 12 | SIC - Gestione Diretta | annuale | si | biennale | media | 1478
747 | 747 | padre | UD - SEDE DI UDINE | UD - SOS Centro regionale di radioprotezione | / | MICROSCOPIO OTTICO DA LABORATORIO | NACHET SA | NS 250 | SIC - Gestione Diretta | / | si | biennale | media | 1480
| 1318 | padre | UD - SEDE DI UDINE | UD - SOS Qualità delle acque interne | B107 | MICROSCOPIO OTTICO DA LABORATORIO | LEICA MICROSYSTEMS WETZLAR GMBH | DIALUX 20 | SIC - Gestione Diretta | annuale | si | biennale | media | 1481
| 1448 | padre | PN - SEDE DI PORDENONE | PN - SOS Qualità dell'aria |  | MICROSCOPIO OTTICO DA LABORATORIO | ZEISS CARL | 473011-9901 | SIC - Gestione Diretta | annuale | si | biennale | media | 1483
3379 | 3379 | padre | TS - SEDE DI TRIESTE | TS - SOS Qualità delle acque marine e di transizione | I/34/L | MICROSCOPIO OTTICO DA LABORATORIO | NIKON CORP | ECLIPSE TI U | SIC - Gestione Diretta | annuale | si | biennale | media | 1484
343 | 343 | padre | UD - SEDE DI UDINE | UD - SOS Laboratorio di Udine | A212 | MICROSCOPIO OTTICO DA LABORATORIO | REICHERT JUNG OPTISCHE WERKE AG | FLUORVATR | SIC - Gestione Diretta | annuale | si | biennale | media | 2459
| 382 | padre | UD - SEDE DI UDINE | UD - SOS Qualità delle acque interne | B101 | MICROSCOPIO OTTICO DA LABORATORIO | NIKON CORP | ECLIPSE TE2000 S | SIC - Gestione Diretta | annuale | si | biennale | media | 2460
| 1465 | padre | PN - SEDE DI PORDENONE | PN - SOS Qualità dell'aria | AL3003 | MICROSCOPIO OTTICO DA LABORATORIO | CETI NV | / | SIC - Gestione Diretta | annuale | si | biennale | media | 2461
| 1956 | padre | PN - SEDE DI PORDENONE | PN - SOS Qualità dell'aria | AL3002 | MICROSCOPIO OTTICO DA LABORATORIO | LEICA MICROSYSTEMS WETZLAR GMBH | ORTHOPLAN | SIC - Gestione Diretta | annuale | si | biennale | media | 2462
2340 | 2340 | padre | TS - SEDE DI TRIESTE | TS - SOS Laboratorio di Trieste | I/34/L | MICROSCOPIO OTTICO DA LABORATORIO | LEICA MICROSYSTEMS WETZLAR GMBH | LABORLUX S | SIC - Gestione Diretta | annuale | si | biennale | media | 2463
2400 | 2400 | padre | TS - SEDE DI TRIESTE | TS - SOS Qualità della aria | II/08/u | MICROSCOPIO OTTICO DA LABORATORIO | LEICA MICROSYSTEMS WETZLAR GMBH | ORTHOPLAN | SIC - Gestione Diretta | annuale | si | biennale | media | 2464
| 2436 | padre | TS - SEDE DI TRIESTE | TS - SOS Laboratorio di Trieste | I/34/L | MICROSCOPIO OTTICO DA LABORATORIO | LEICA MICROSYSTEMS WETZLAR GMBH | LABOVERT | SIC - Gestione Diretta | annuale | si | biennale | media | 2465
2441 | 2441 | padre | TS - SEDE DI TRIESTE | TS - SOS Qualità delle acque marine e di transizione | I/34/L | MICROSCOPIO OTTICO DA LABORATORIO | OLYMPUS OPTICAL CO LTD | SZX 12 | SIC - Gestione Diretta | annuale | si | biennale | media | 2466
| 3339 | padre | UD - SEDE DI UDINE | UD - SOS Qualità delle acque interne | B107 | MICROSCOPIO OTTICO DA LABORATORIO | LEICA MICROSCOPY AND SCIENTIFIC INSTRUMENTS | S 8 APO | SIC - Gestione Diretta | annuale | si | biennale | media | 2467
| 3345 | padre | TS - SEDE DI TRIESTE | TS - SOS Qualità delle acque marine e di transizione | I/34/L | MICROSCOPIO OTTICO DA LABORATORIO | NIKON CORP | ECLIPSE NI-U | SIC - Gestione Diretta | annuale | si | biennale | media | 2468
| 3346 | padre | TS - SEDE DI TRIESTE | TS - SOS Laboratorio di Trieste | I/34/L | MICROSCOPIO OTTICO DA LABORATORIO | LEICA MICROSCOPY AND SCIENTIFIC INSTRUMENTS | DMI 3000 B | SIC - Gestione Diretta | annuale | si | biennale | media | 2469
| 3371 | padre | UD - SEDE DI UDINE | UD - SOS Qualità delle acque interne | B107 | MICROSCOPIO OTTICO DA LABORATORIO | LEICA MICROSCOPY AND SCIENTIFIC INSTRUMENTS | DM 750 | SIC - Gestione Diretta | annuale | si | biennale | media | 2470
| 3372 | padre | UD - SEDE DI UDINE | UD - SOS Qualità delle acque interne | B101 | MICROSCOPIO OTTICO DA LABORATORIO | LEICA MICROSCOPY AND SCIENTIFIC INSTRUMENTS | DMI 3000 B | SIC - Gestione Diretta | annuale | si | biennale | media | 2471
| 3340 | padre | TS - SEDE DI TRIESTE | TS - SOS Qualità delle acque marine e di transizione | I/34/L | MICROSCOPIO OTTICO DA LABORATORIO | NIKON CORP | ECLIPSE TS100 | SIC - Gestione Diretta | annuale | si | biennale | media | 2472
| 2771 | padre | UD - SEDE DI UDINE | UD - SOS Qualità delle acque interne | B101 | MICROSCOPIO OTTICO DA LABORATORIO | OLYMPUS OPTICAL CO LTD | BX 51 | SIC - Gestione Diretta | annuale | si | biennale | media | 2473
1401 | 1401 | padre | TS - SEDE DI TRIESTE | TS - SOS Laboratorio di Trieste | I/34/L | MICROSCOPIO OTTICO DA LABORATORIO | ZEISS CARL | AXIOVERT 35 M ROVESCIATO | SIC - Gestione Diretta | annuale | si | biennale | media | 2474
| 1443 | padre | PN - SEDE DI PORDENONE | PN - SOS Qualità delle acque interne | AL3003 | MICROSCOPIO OTTICO DA LABORATORIO | LEICA MICROSCOPY AND SCIENTIFIC INSTRUMENTS | MS 5 | SIC - Gestione Diretta | annuale | si | biennale | media | 2475
1446 | 1446 | padre | PN - SEDE DI PORDENONE | PN - SOS Qualità delle acque interne | AL3003 | MICROSCOPIO OTTICO DA LABORATORIO | AMERICAN OPTICAL CORP | 570 07 T0 4.2 X | SIC - Gestione Diretta | annuale | si | biennale | media | 2476
1450 | 1450 | padre | PN - SEDE DI PORDENONE | PN - SOS Qualità delle acque interne | AL3003 | MICROSCOPIO OTTICO DA LABORATORIO | LEICA MICROSYSTEMS WETZLAR GMBH | WILD M8 | SIC - Gestione Diretta | annuale | si | biennale | media | 2477
1455 | 1455 | padre | PN - SEDE DI PORDENONE | PN - SOS Qualità dell'aria | AL3003 | MICROSCOPIO OTTICO DA LABORATORIO | ZEISS CARL | AXIOPLAN | SIC - Gestione Diretta | annuale | si | biennale | media | 2478
| 2654 | padre | UD - SEDE DI UDINE | UD - SOS Qualità delle acque interne | B107 | MICROSCOPIO OTTICO DA LABORATORIO | LEICA MICROSCOPY AND SCIENTIFIC INSTRUMENTS | MS 5 | SIC - Gestione Diretta | annuale | si | biennale | media | 2479
| 2751 | padre | UD - SEDE DI UDINE | UD - SOS Qualità delle acque interne | B101 | MICROSCOPIO OTTICO DA LABORATORIO | OLYMPUS OPTICAL CO LTD | BX 51 | SIC - Gestione Diretta | annuale | si | biennale | media | 2480
2240 | 2240 | padre | TS - SEDE DI TRIESTE | TS - SOS Laboratorio di Trieste | II/25/L | MINERALIZZATORE | INTERNATIONAL PBI SPA | MINERAL TWENTY | SIC - Gestione Diretta | annuale | si | biennale | media | 1486
| 2236 | padre | TS - SEDE DI TRIESTE | TS - SOS Laboratorio di Trieste | MAGAZZINO | MINERALIZZATORE A MICROONDE | TECHNICON INSTRUMENTS CORP | BD 20 | SIC - Gestione Diretta | annuale | si | biennale | media | 1485
3096 | 3096 | padre | UD - SEDE DI UDINE | UD - SOS Laboratorio di Udine | B233 | MINERALIZZATORE A MICROONDE | MILESTONE SRL | ULTRAWAVE | SIC - Gestione Diretta | annuale | si | biennale | media | 1487
3229 | 3229 | padre | TS - SEDE DI TRIESTE | TS - SOS Laboratorio di Trieste | II/25/L | MINERALIZZATORE A MICROONDE | MILESTONE SRL | ULTRAWAVE | SIC - Gestione Diretta | annuale | si | biennale | media | 1488
| 229 | padre | UD - SEDE DI UDINE | UD - SOS Laboratorio di Udine | B233 | MINERALIZZATORE A MICROONDE | MILESTONE SRL | ETHOS ONE | SIC - Gestione Diretta | annuale | si | biennale | media | 2481
2241 | 2241 | padre | TS - SEDE DI TRIESTE | TS - SOS Laboratorio di Trieste | II/25/L | MINERALIZZATORE A MICROONDE | ANTON PAAR KG | MULTIWAVE 3000 | SIC - Gestione Diretta | annuale | si | biennale | media | 2482
928 | 928 | padre | TS - SEDE DI TRIESTE | TS - SOS Laboratorio di Trieste | II/36/L | MINERALIZZATORE A MICROONDE | CEM CORP | MARS X | SIC - Gestione Diretta | annuale | si | biennale | media | 2483
714 | 677 | figlio | UD - SEDE DI UDINE - Padiglione 3 | UD - IPAS protezione dall inquinamento elettromagnetico | Padiglione 3 | MISURATORE DI CAMPI ELETTROMAGNETICI | NARDA MICROWAVE GROUP | 638 | segue il padre |  |  |  | figlio | 1339
| 3373 | padre | PN - SEDE DI UDINE | UD - SOS Qualità delle acque interne | BS22 | MISURATORE DI CORRENTE / PORTATA | SEBA HYDROMETRIE GMBH | F1 170 | SIC - Gestione Diretta | annuale | si | biennale | media | 1511
| 3399 | padre | UD - SEDE DI UDINE | UD - IPAS emissioni in atmosfera e rete SME | C113 | MISURATORE DI CORRENTE / PORTATA | TCR TECORA | FLOW TEST ST | SIC - Gestione Diretta | / | si | / | media | 1512
| 3276 | padre | UD - SEDE DI UDINE | UD - IPAS emissioni in atmosfera e rete SME | C113 | MISURATORE DI CORRENTE / PORTATA | TCR TECORA | FLOW TEST | SIC - Gestione Diretta | / | si | / | media | 2484
842 | 842 | padre | UD - SEDE DI UDINE | UD - SOS Centro regionale di radioprotezione | / | MISURATORE RADIAZIONI AMBIENTALI | EBERLINE INC | FH 40 GL | SIC - Gestione Diretta | annuale | si | / | media | 2485
| 3095 | padre | UD - SEDE DI UDINE | UD - IPAS emissioni in atmosfera e rete SME | C113 | MISURATORE VOLUMETRICO GAS | SAMGAS SRL | RS/2001 G4 | SIC - Gestione Diretta | / | si | / | media | 2486
1163 | 1169 | figlio | GO - SEDE DI GORIZIA | GO - IPAS Rumore e vibrazioni | I/06/U | MODULO ACQUISIZIONE DATI | SPECTRA SRL | MEMORY BOX | segue il padre |  |  |  | figlio | 1340
1132 | 1134 | figlio | GO - SEDE DI GORIZIA | GO - SOS Dipartimento di Gorizia | / | MODULO ACQUISIZIONE DATI PER DATALOGGER | ESCORT INSTRUMENTS CORP | EA-INT-USB | segue il padre |  |  |  | figlio | 1341
2990 | 2999 | figlio | UD - SEDE DI UDINE | UD - SOS Laboratorio di Udine | B209 | MODULO ACQUISIZIONE DATI PER DATALOGGER | ESCORT INSTRUMENTS CORP | EA-INT-USB | segue il padre |  |  |  | figlio | 1342
2989 | 2989 | padre | TS - SEDE DI TRIESTE | TS - SOS Laboratorio di Trieste | I/36/L | MODULO ACQUISIZIONE DATI PER DATALOGGER | ESCORT INSTRUMENTS CORP | EA-INT-USB | SIC - Gestione Diretta | / | si | biennale | media | 1519
2998 | 2998 | padre | TS - SEDE DI TRIESTE | TS - SOS Laboratorio di Trieste | I/36/L | MODULO ACQUISIZIONE DATI PER DATALOGGER | ESCORT INSTRUMENTS CORP | EA-INT-USB | SIC - Gestione Diretta | / | si | biennale | media | 1520
2488 | 3234 | figlio | TS - SEDE DI TRIESTE | TS - SOS Laboratorio di Trieste | P/20/L | MODULO CONNESSIONE PER RETE DATI | SITECOM | 8 PORT NETWORK | segue il padre |  |  |  | figlio | 1624
950 | 951 | figlio | UD - SEDE DI UDINE | UD - SOS Centro regionale di radioprotezione | / | MODULO CONTROLLO TEMPERATURA | THERMO HAAKE GMBH | DC 10 | segue il padre |  |  |  | figlio | 96
1599 | 1606 | figlio | UD - SEDE DI UDINE | UD - SOS Laboratorio di Udine | B223 | MODULO CONTROLLO TEMPERATURA | AGILENT TECHNOLOGIES | G1330A | segue il padre |  |  |  | figlio | 1628
1660 | 1663 | figlio | TS - SEDE DI TRIESTE | TS - SOS Laboratorio di Trieste | II/29/L | MODULO CONTROLLO TEMPERATURA | DIONEX CORP | AS 50 THERMAL COMPARTMENT | segue il padre |  |  |  | figlio | 1629
| 2670 | padre | UD - SEDE DI UDINE | UD - SOS Laboratorio di Udine | / | MOLINO DA LABORATORIO | GIULIANI TECNOLOGIE SRL | IG W2 E | SIC - Gestione Diretta | / | si | biennale | bassa | 1045
| 250 | padre | UD - SEDE DI UDINE | UD - SOS Laboratorio di Udine | A122 | MOLINO DA LABORATORIO | FRITSCH GMBH | PULVERISETTE 1 | SIC - Gestione Diretta | annuale | si | biennale | bassa | 2130
| 256 | padre | UD - SEDE DI UDINE | UD - SOS Laboratorio di Udine | A122 | MOLINO DA LABORATORIO | FRITSCH GMBH | PULVERISETTE 5 | SIC - Gestione Diretta | annuale | si | biennale | bassa | 2131
| 259 | padre | UD - SEDE DI UDINE | UD - SOS Laboratorio di Udine | A122 | MOLINO DA LABORATORIO | FRITSCH GMBH | PULVERISETTE 19 | SIC - Gestione Diretta | annuale | si | biennale | bassa | 2132
| 260 | padre | UD - SEDE DI UDINE | UD - SOS Laboratorio di Udine | A113 | MOLINO DA LABORATORIO | FRITSCH GMBH | PULVERISETTE 15 | SIC - Gestione Diretta | annuale | si | biennale | bassa | 2133
| 261 | padre | UD - SEDE DI UDINE | UD - SOS Laboratorio di Udine | A122 | MOLINO DA LABORATORIO | FRITSCH GMBH | PULVERISETTE 2 | SIC - Gestione Diretta | annuale | si | biennale | bassa | 2134
| 820 | padre | GO - SEDE DI GORIZIA | GO - SOS Centro regionale di radioprotezione | / | MOLINO DA LABORATORIO | RETSCH GMBH | SR 2 | SIC - Gestione Diretta | annuale | si | biennale | bassa | 2135
| 828 | padre | GO - SEDE DI GORIZIA | GO - SOS Centro regionale di radioprotezione | / | MOLINO DA LABORATORIO | RETSCH GMBH | SR 2 | SIC - Gestione Diretta | annuale | si | biennale | bassa | 2136
| 1806 | padre | TS - SEDE DI TRIESTE | TS - SOS Laboratorio di Trieste | II/23/L | MOLINO DA LABORATORIO | FRITSCH GMBH | PULVERISETTE 6 | SIC - Gestione Diretta | annuale | si | biennale | bassa | 2137
| 2257 | padre | UD - SEDE DI UDINE | UD - SOS Laboratorio di Udine | B217 | MOLINO DA LABORATORIO | RETSCH GMBH | RS 300 | SIC - Gestione Diretta | annuale | si | biennale | bassa | 2138
| 2463 | padre | TS - SEDE DI TRIESTE | TS - SOS Laboratorio di Trieste | II/23/L | MOLINO DA LABORATORIO | RETSCH GMBH | PM 400 | SIC - Gestione Diretta | annuale | si | biennale | bassa | 2139
| 1010 | padre | TS - SEDE DI TRIESTE | TS - SOS Laboratorio di Trieste | II/28/L | MONITOR PER COMPUTER | VIEWSONIC CORP | VG 910 S | SIC - Gestione Diretta | / | si | biennale | bassa | 2328
121 | 123 | figlio | UD - SEDE DI UDINE | UD - SOS Laboratorio di Udine | B132-135 | MONITOR PER COMPUTER | DIGITAL EQUIPMENT CORP | PCX BV TZ | segue il padre |  |  |  | figlio | 1343
135 | 138 | figlio | UD - SEDE DI UDINE | UD - SOS Laboratorio di Udine | B132-135 | MONITOR PER COMPUTER | HEWLETT PACKARD CO | HP 1702 | segue il padre |  |  |  | figlio | 1344
135 | 139 | figlio | UD - SEDE DI UDINE | UD - SOS Laboratorio di Udine | B132-135 | MONITOR PER COMPUTER | HEWLETT PACKARD CO | HP 1702 | segue il padre |  |  |  | figlio | 1345
410 | 413 | figlio | UD - SEDE DI UDINE | UD - SOS Laboratorio di Udine | A316 | MONITOR PER COMPUTER | DIGITAL EQUIPMENT CORP | PCX CV CW | segue il padre |  |  |  | figlio | 1346
2332 | 2334 | figlio | TS - SEDE DI TRIESTE | TS - SOS Laboratorio di Trieste | I/36/L | MONITOR PER COMPUTER | DAEWOO INTERNATIONAL CORP | 151 X | segue il padre |  |  |  | figlio | 1347
2367 | 2369 | figlio | UD - SEDE DI UDINE | UD - SOS Laboratorio di Udine | A208 | MONITOR PER COMPUTER | DELL COMPUTER CORP | / | segue il padre |  |  |  | figlio | 1348
2482 | 2485 | figlio | TS - SEDE DI TRIESTE | TS - SOS Laboratorio di Trieste | P/20/L | MONITOR PER COMPUTER | FUJITSU SIEMENS | E 17 DL | segue il padre |  |  |  | figlio | 1349
3392 | 3384 | figlio | UD - SEDE DI UDINE | UD - SOS Laboratorio di Udine | II/02/L | MONITOR PER COMPUTER | FUJITSU SIEMENS | E20T 7 LED | segue il padre |  |  |  | figlio | 1350
773 | 780 | figlio | UD - SEDE DI UDINE | UD - SOS Centro regionale di radioprotezione | / | MONITOR PER COMPUTER | BENQ CORP | T701 | segue il padre |  |  |  | figlio | 1351
957 | 959 | figlio | UD - SEDE DI UDINE | UD - SOS Laboratorio di Udine | B238 | MONITOR PER COMPUTER | DELL COMPUTER CORP | E 176 FP | segue il padre |  |  |  | figlio | 1352
1824 | 1826 | figlio | TS - SEDE DI TRIESTE | TS - IPAS supporto analitico amianto | III/17/M | MONITOR PER COMPUTER | NOKIA CORP | 710 C | segue il padre |  |  |  | figlio | 1353
1631 | 1635 | figlio | UD - SEDE DI UDINE | UD - SOS Laboratorio di Udine | B223 | MONITOR PER COMPUTER | BENQ CORP | T701 | segue il padre |  |  |  | figlio | 1360
2920 | 2921 | figlio | TS - SEDE DI TRIESTE | TS - SOS Laboratorio di Trieste | II/37/L | MONITOR PER COMPUTER | SAMSUNG ELECTRONICS | SYNCMASTER P 2050 | segue il padre |  |  |  | figlio | 1362
3096 | 3100 | figlio | UD - SEDE DI UDINE | UD - SOS Laboratorio di Udine | B233 | MONITOR PER COMPUTER | BENQ CORP | T701 | segue il padre |  |  |  | figlio | 1363
2965 | 2975 | figlio | UD - SEDE DI UDINE | UD - SOS Laboratorio di Udine | B125 | MONITOR PER COMPUTER | HEWLETT PACKARD CO | L 1706 | segue il padre |  |  |  | figlio | 1368
2989 | 3001 | figlio | TS - SEDE DI TRIESTE | TS - SOS Laboratorio di Trieste | I/36/L | MONITOR PER COMPUTER | BENQ CORP | T701 | segue il padre |  |  |  | figlio | 1369
2998 | 3006 | figlio | TS - SEDE DI TRIESTE | TS - SOS Laboratorio di Trieste | I/36/L | MONITOR PER COMPUTER | OLIDATA | MR 19 F 05 N | segue il padre |  |  |  | figlio | 1370
2146 | 2152 | figlio | TS - SEDE DI TRIESTE | TS - SOS Laboratorio di Trieste | II/30/L | MONITOR PER COMPUTER | VIEWSONIC CORP | VG 700 | segue il padre |  |  |  | figlio | 2312
2203 | 2209 | figlio | TS - SEDE DI TRIESTE | TS - SOS Laboratorio di Trieste | P/20/L | MONITOR PER COMPUTER | VIDEOSEVEN V7 | S70 | segue il padre |  |  |  | figlio | 2313
| 186 | figlio | UD - SEDE DI UDINE | UD - SOS Laboratorio di Udine | B232 | MONITOR PER COMPUTER | DELL COMPUTER CORP | AS 501 | segue il padre |  |  |  | figlio | 2317
2086 | 2088 | figlio | TS - SEDE DI TRIESTE | TS - SOS Laboratorio di Trieste | II/37/L | MONITOR PER COMPUTER | BENQ CORP | SENSEYE | segue il padre |  |  |  | figlio | 2319
2138 | 2142 | figlio | TS - SEDE DI TRIESTE | TS - SOS Laboratorio di Trieste | II/30/L | MONITOR PER COMPUTER | COMPAQ | 9500 | segue il padre |  |  |  | figlio | 2320
2203 | 2215 | figlio | TS - SEDE DI TRIESTE | TS - SOS Laboratorio di Trieste | P/20/L | MONITOR PER COMPUTER | HEWLETT PACKARD CO | L 1908 WI | segue il padre |  |  |  | figlio | 2321
2271 | 2273 | figlio | TS - SEDE DI TRIESTE | TS - SOS Laboratorio di Trieste | II/19/L | MONITOR PER COMPUTER | PHILIPS MEDICAL SYSTEMS | 105 S 21 | segue il padre |  |  |  | figlio | 2322
1181 | 2279 | figlio | TS - SEDE DI TRIESTE | TS - IPAS supporto analitico amianto | III/16/L | MONITOR PER COMPUTER | DELL COMPUTER CORP | / | segue il padre |  |  |  | figlio | 2323
2501 | DA CENSIRE | figlio | TS - SEDE DI TRIESTE | TS - SOS Laboratorio di Trieste | P/20/L | MONITOR PER COMPUTER |  |  | segue il padre |  |  |  | figlio | 2325
2474 | 2542 | figlio | TS - SEDE DI TRIESTE | TS - SOS Laboratorio di Trieste | P/20/L | MONITOR PER COMPUTER | DELL COMPUTER CORP | / | segue il padre |  |  |  | figlio | 2326
756 | 759 | figlio | UD - SEDE DI UDINE | UD - SOS Centro regionale di radioprotezione | / | MONITOR PER COMPUTER | ACER AMERICA CORP | AL 1511 | segue il padre |  |  |  | figlio | 2327
539 | 541 | figlio | UD - SEDE DI UDINE | UD - SOS Laboratorio di Udine | A310 | MONITOR PER COMPUTER | COMPAQ | V 500 | segue il padre |  |  |  | figlio | 2330
889 | 890 | figlio | UD - SEDE DI UDINE | UD - SOS Laboratorio di Udine | B133 | MONITOR PER COMPUTER | DELL COMPUTER CORP | / | segue il padre |  |  |  | figlio | 2331
1433 | 1435 | figlio | UD - SEDE DI UDINE | UD - SOS Laboratorio di Udine | A220 | MONITOR PER COMPUTER | PHILIPS MEDICAL SYSTEMS | 107 E 6 | segue il padre |  |  |  | figlio | 2334
1599 | 1610 | figlio | UD - SEDE DI UDINE | UD - SOS Laboratorio di Udine | B223 | MONITOR PER COMPUTER | HEWLETT PACKARD CO | HP 1702 | segue il padre |  |  |  | figlio | 2335
1858 | 1863 | figlio | TS - SEDE DI TRIESTE | TS - SOS Laboratorio di Trieste | P/20/L | MONITOR PER COMPUTER | HEWLETT PACKARD CO | HP 1702 | segue il padre |  |  |  | figlio | 2337
503 | 2945 | figlio | UD - SEDE DI UDINE | UD - SOS Laboratorio di Udine | A305 | MONITOR PER COMPUTER | LG ELECTRONICS INC | FLATRON | segue il padre |  |  |  | figlio | 2338
2946 | 2949 | figlio | UD - SEDE DI UDINE | UD - SOS Laboratorio di Udine | A108 | MONITOR PER COMPUTER | DELL COMPUTER CORP | E 772 P | segue il padre |  |  |  | figlio | 2339
1504 | 3056 | figlio | UD - SEDE DI UDINE | UD - SOS Laboratorio di Udine | B132-135 | MONITOR PER COMPUTER | LG ELECTRONICS INC | FLATRON | segue il padre |  |  |  | figlio | 2340
2829 | 2832 | figlio | UD - SEDE DI UDINE | UD - SOS Laboratorio di Udine | B130 | MONITOR PER COMPUTER | HEWLETT PACKARD CO | L 1950 G | segue il padre |  |  |  | figlio | 2349
2961 | 3415 | figlio | TS - SEDE DI TRIESTE | TS - SOS Laboratorio di Trieste | P/20/L | MONITOR PER COMPUTER | ASUS COMPUTER INTERNATIONAL | VS197 | segue il padre |  |  |  | figlio | 2351
2565 | 3532 | figlio | TS - SEDE DI TRIESTE | TS - IPAS supporto analitico amianto | P/03/M | MONITOR PER COMPUTER | NEC SAN-EI INSTRUMENTS LTD | LCD 1990 SXi | segue il padre |  |  |  | figlio | 2352
2565 | 3533 | figlio | TS - SEDE DI TRIESTE | TS - IPAS supporto analitico amianto | P/03/M | MONITOR PER COMPUTER | NEC SAN-EI INSTRUMENTS LTD | LCD 1990 SXi | segue il padre |  |  |  | figlio | 2353
2488 | 3632 | figlio | TS - SEDE DI TRIESTE | TS - SOS Laboratorio di Trieste | P/20/L | MONITOR PER COMPUTER | DELL COMPUTER CORP | / | segue il padre |  |  |  | figlio | 2354
3093 | DA CENSIRE | figlio | UD - SEDE DI UDINE | UD - SOS Laboratorio di Udine | B238 | MONITOR PER COMPUTER | OLIDATA |  | segue il padre |  |  |  | figlio | 2520
373 | 3676 | figlio | UD - SEDE DI UDINE | UD - SOS Laboratorio di Udine | A220 | MONITOR PER COMPUTER | ASUS COMPUTER INTERNATIONAL | VW 196 TL | segue il padre |  |  |  | figlio | 2521
2501 | 9999999 |  | TS - SEDE DI TRIESTE | TS - SOS Laboratorio di Trieste | P/20/L | MONITOR PER COMPUTER |  |  | SIC - Gestione Diretta | annuale | si | biennale | figlio | 2530
1725 | 9999999 |  | UD - SEDE DI UDINE | UD - SOS Laboratorio di Udine | B225 | MONITOR PER COMPUTER | ASUS COMPUTER INTERNATIONAL |  | segue il padre |  |  |  | figlio | 2531
| 166 | padre | UD - SEDE DI UDINE | UD - SOS Laboratorio di Udine | B226 | MONITOR PER COMPUTER | VIEWSONIC CORP | VG 700 | SIC - Gestione Diretta |  | si | biennale | media | 2311
1042 | 3696 |  | UD - SEDE DI UDINE | UD - SOS Laboratorio di Udine | B124 | MONITOR PER COMPUTER | DELL COMPUTER CORP | DP/N 0409 PN | SIC - Gestione Diretta | annuale | si | biennale | figlio | 2536
| 243 | padre | UD - SEDE DI UDINE | UD - SOS Laboratorio di Udine | A113 | MUFFOLA | LASELETTRONIC VISMARA SRL | VIS M 95 | SIC - Gestione Diretta | / | si | biennale | bassa | 1053
| 246 | padre | UD - SEDE DI UDINE | UD - SOS Laboratorio di Udine | A113 | MUFFOLA | PREDERI VITTORIO & FIGLI SNC | ZA | SIC - Gestione Diretta | / | si | biennale | bassa | 2141
| 826 | padre | UD - SEDE DI UDINE | UD - SOS Centro regionale di radioprotezione | / | MUFFOLA | TECNOVETRO SRL | FE 37 | SIC - Gestione Diretta | / | si | biennale | bassa | 2142
| 874 | padre | UD - SEDE DI UDINE | UD - SOS Centro regionale di radioprotezione | / | MUFFOLA | MAZZALI SRL | / | SIC - Gestione Diretta | / | si | biennale | bassa | 2143
| 2249 | padre | TS - SEDE DI TRIESTE | TS - SOS Laboratorio di Trieste | II/24/L | MUFFOLA | PREDERI VITTORIO & FIGLI SNC | ZA | SIC - Gestione Diretta | / | si | biennale | bassa | 2144
| 754 | padre | UD - SEDE DI UDINE | UD - SOS Centro regionale di radioprotezione | / | OMOGENEIZZATORE/DISSOCIATORE TISSUTALE | WARING LABORATORY PRODUCTS | BLENDER 34 BL 23 | SIC - Gestione Diretta | / | si | biennale | bassa | 1056
| 967 | padre | GO - SEDE DI GORIZIA | GO - SOS Centro regionale di radioprotezione | P 11 L | OMOGENEIZZATORE/DISSOCIATORE TISSUTALE | B BRAUN GMBH | MX 32 | SIC - Gestione Diretta | / | si | biennale | bassa | 1057
| 1073 | padre | TS - SEDE DI TRIESTE | TS - SOS Laboratorio di Trieste | I/35/L | OMOGENEIZZATORE/DISSOCIATORE TISSUTALE | BANDELIN ELECTRONIC GMBH & CO KG | SONOPULS HD 2200 | SIC - Gestione Diretta | / | si | biennale | bassa | 1058
| 1345 | padre | UD - SEDE DI UDINE | UD - SOS Laboratorio di Udine | B219 | OMOGENEIZZATORE/DISSOCIATORE TISSUTALE | IKA WERKE GMBH & CO KG | IKA ULTRA TURRAX T25 BASIC | SIC - Gestione Diretta | / | si | biennale | bassa | 1059
| 1351 | padre | UD - SEDE DI UDINE | UD - SOS Laboratorio di Udine | B219 | OMOGENEIZZATORE/DISSOCIATORE TISSUTALE | IKA WERKE GMBH & CO KG | IKA ULTRA TURRAX T25 BASIC | SIC - Gestione Diretta | / | si | biennale | bassa | 1060
| 1526 | padre | UD - SEDE DI UDINE | UD - SOS Laboratorio di Udine | B122 | OMOGENEIZZATORE/DISSOCIATORE TISSUTALE | IKA WERKE GMBH & CO KG | IKA ULTRA TURRAX T25 BASIC | SIC - Gestione Diretta | / | si | biennale | bassa | 1061
| 3286 | padre | UD - SEDE DI UDINE | UD - SOS Laboratorio di Udine | B204 | OMOGENEIZZATORE/DISSOCIATORE TISSUTALE | IKA WERKE GMBH & CO KG | TUBE MILL CONTROL | SIC - Gestione Diretta | / | si | biennale | bassa | 1066
| 323 | padre | UD - SEDE DI UDINE | UD - SOS Laboratorio di Udine | B208 | OMOGENEIZZATORE/DISSOCIATORE TISSUTALE | SEWARD LTD | STOMACHER 400 | SIC - Gestione Diretta | / | si | biennale | bassa | 2145
| 1986 | padre | UD - SEDE DI UDINE | UD - SOS Laboratorio di Udine | B219 | OMOGENEIZZATORE/DISSOCIATORE TISSUTALE | IKA WERKE GMBH & CO KG | M 20 | SIC - Gestione Diretta | / | si | biennale | bassa | 2146
| DA CENSIRE | padre | PN - SEDE DI PORDENONE | PN - SOS Dipartimento di Pordenone |  | Ortolan: N.1 CANISTER SI PRECISA CHE GLI STRUMENTI NON RISULTANO INVENTARIATI. |  |  | sic - Gestone Diretta |  |  |  | bassa | 2549
| DA CENSIRE | padre | PN - SEDE DI PORDENONE | PN - SOS Dipartimento di Pordenone |  | Ortolan: N.1 CANISTER SI PRECISA CHE GLI STRUMENTI NON RISULTANO INVENTARIATI. |  |  | sic - Gestone Diretta |  |  |  | bassa | 2551
| DA CENSIRE | padre | PN - SEDE DI PORDENONE | PN - SOS Dipartimento di Pordenone |  | Ortolan: UNA POMPA A DEPRESSIONE PER CAMPIONAMENTO (LOD SRL LABORATORIO OLFATTOMETRIA DINAMICA); SI PRECISA CHE GLI STRUMENTI NON RISULTANO INVENTARIATI. |  |  | sic - Gestone Diretta |  |  |  | bassa | 2550
| 760 | padre | UD - SEDE DI UDINE | UD - SOS Centro regionale di radioprotezione | / | OSCILLOSCOPIO | GOOD WILL INSTRUMENT CO LTD | GOS-6103 | SIC - Gestione Diretta | / | si | biennale | bassa | 1067
866 | 867 | figlio | UD - SEDE DI UDINE | UD - SOS Centro regionale di radioprotezione | / | PERSONAL COMPUTER BIOMEDICO | HEWLETT PACKARD CO | COMPAQ NX 6110 | segue il padre |  |  |  | figlio | 1371
2488 | 3633 | figlio | TS - SEDE DI TRIESTE | TS - SOS Laboratorio di Trieste | P/20/L | PERSONAL COMPUTER BIOMEDICO | DELL COMPUTER CORP | OPTIPLEX 780 | segue il padre |  |  |  | figlio | 2359
1725 | 9999999 |  | UD - SEDE DI UDINE | UD - SOS Laboratorio di Udine | B225 | PERSONAL COMPUTER BIOMEDICO | DELL COMPUTER CORP | OpTIPLEX 3050 | segue il padre |  |  |  | figlio | 2538
| 531 | padre | UD - SEDE DI UDINE | UD - SOS Laboratorio di Udine | A310 | PH-METRO | RADIOMETER MEDICAL AS | PHM 92 | SIC - Gestione Diretta | / | si | biennale | bassa | 1074
| 2856 | padre | UD - SEDE DI UDINE | UD - SOS Laboratorio di Udine | / | PH-METRO | CRISON INSTRUMENTS SA | BASIC 20 | SIC - Gestione Diretta | / | si | biennale | bassa | 1077
| 3022 | padre | UD - SEDE DI UDINE | UD - SOS Laboratorio di Udine | A305 | PH-METRO | CRISON INSTRUMENTS SA | 257 PORTATILE | SIC - Gestione Diretta | / | si | biennale | bassa | 1078
| 219 | padre | UD - SEDE DI UDINE | UD - SOS Laboratorio di Udine | A108 | PH-METRO | CRISON INSTRUMENTS SA | GLP 22 | SIC - Gestione Diretta | / | si | biennale | bassa | 2147
| 279 | padre | UD - SEDE DI UDINE | UD - SOS Laboratorio di Udine | I 09 L | PH-METRO | HANNA INSTRUMENTS ITALIA SRL | PH 300 | SIC - Gestione Diretta | / | si | biennale | bassa | 2148
| 491 | padre | UD - SEDE DI UDINE | UD - SOS Laboratorio di Udine | A305 | PH-METRO | KNICK ELEKTRONISCHE MESSGERAETE GMBH & CO | 911 PORTAMESS | SIC - Gestione Diretta | / | si | biennale | bassa | 2149
| 497 | padre | UD - SEDE DI UDINE | UD - SOS Laboratorio di Udine | A305 | PH-METRO | CRISON INSTRUMENTS SA | PH 25 | SIC - Gestione Diretta | / | si | biennale | bassa | 2150
| 532 | padre | UD - SEDE DI UDINE | UD - SOS Laboratorio di Udine | A310 | PH-METRO | RADIOMETER MEDICAL AS | ION CHECK 10 | SIC - Gestione Diretta | / | si | biennale | bassa | 2151
| 533 | padre | UD - SEDE DI UDINE | UD - SOS Laboratorio di Udine | II/37/L | PH-METRO | RADIOMETER MEDICAL AS | ION CHECK 20 | SIC - Gestione Diretta | / | si | biennale | bassa | 2152
| 2070 | padre | TS - SEDE DI TRIESTE | TS - SOS Laboratorio di Trieste | II/37/L | PH-METRO | CRISON INSTRUMENTS SA | GLP 22 | SIC - Gestione Diretta | / | si | biennale | bassa | 2153
| 2952 | padre | UD - SEDE DI UDINE | UD - SOS Laboratorio di Udine | B122 | PH-METRO | THERMO FISHER ELECTRON CORP | ORION 4 STAR | SIC - Gestione Diretta | / | si | biennale | bassa | 2154
| 1350 | padre | UD - SEDE DI UDINE | UD - SOS Laboratorio di Udine | B220 | PH-METRO | HANNA INSTRUMENTS ITALIA SRL | PH 211 | SIC - Gestione Diretta | / | si | biennale | media | 2522
| 89 | padre | UD - SEDE DI UDINE | UD - SOS Laboratorio di Udine | B118-119 | PIASTRA RISCALDANTE | PIERCE EUROPE BV | 18971 | SIC - Gestione Diretta | / | si | biennale | bassa | 1079
| 202 | padre | UD - SEDE DI UDINE | UD - SOS Laboratorio di Udine | A108 | PIASTRA RISCALDANTE | IDL GMBH & CO KG | LM 4 1003 | SIC - Gestione Diretta | / | si | biennale | bassa | 1080
| 280 | padre | UD - SEDE DI UDINE | UD - SOS Laboratorio di Udine | A220 | PIASTRA RISCALDANTE | IDL GMBH & CO KG | LM 4 1003 | SIC - Gestione Diretta | / | si | biennale | bassa | 1081
| 460 | padre | UD - SEDE DI UDINE | UD - SOS Laboratorio di Udine | A306 | PIASTRA RISCALDANTE | INLABO | R 69 | SIC - Gestione Diretta | / | si | biennale | bassa | 1082
| 752 | padre | UD - SEDE DI UDINE | UD - SOS Centro regionale di radioprotezione | / | PIASTRA RISCALDANTE | THERMOLYNE CORP | NUOVA II | SIC - Gestione Diretta | / | si | biennale | bassa | 1083
| 853 | padre | UD - SEDE DI UDINE | UD - SOS Centro regionale di radioprotezione | / | PIASTRA RISCALDANTE | LABINCO BV | L34 | SIC - Gestione Diretta | / | si | biennale | bassa | 1084
| 1914 | padre | TS - SEDE DI TRIESTE | TS - SOS Laboratorio di Trieste | II/36/L | PIASTRA RISCALDANTE | BARLOWORLD BIBBY SCIENTIFIC LTD | HC 1202 | SIC - Gestione Diretta | / | si | biennale | bassa | 1089
| 2037 | padre | TS - SEDE DI TRIESTE | TS - SOS Laboratorio di Trieste | III/16/L | PIASTRA RISCALDANTE | / | / | SIC - Gestione Diretta | / | si | biennale | bassa | 1091
| 2426 | padre | TS - SEDE DI TRIESTE | TS - SOS Qualità della aria | II/25/L | PIASTRA RISCALDANTE | INTERNATIONAL PBI SPA | / | SIC - Gestione Diretta | / | si | biennale | bassa | 1092
| 2773 | padre | UD - SEDE DI UDINE | UD - SOS Qualità delle acque interne | B107 | PIASTRA RISCALDANTE | VELP SCIENTIFICA SRL | REC | SIC - Gestione Diretta | / | si | biennale | bassa | 1093
| 2857 | padre | UD - SEDE DI UDINE | UD - SOS Laboratorio di Udine | / | PIASTRA RISCALDANTE | IKA WERKE GMBH & CO KG | RCT B | SIC - Gestione Diretta | / | si | biennale | bassa | 1094
2946 | 3246 | figlio | UD - SEDE DI UDINE | UD - SOS Laboratorio di Udine | A108 | PIASTRA RISCALDANTE | THERMOLYNE CORP | CIMAREC 3 | segue il padre |  |  |  | figlio | 2361
| 2464 | padre | TS - SEDE DI TRIESTE | TS - SOS Qualità della aria | III/TETTO | PLUVIOMETRO | MTX ITALIA SRL | ARS 1000 | SIC - Gestione Diretta | / | si | biennale | bassa | 1097
| 2678 | padre | PN - SEDE DI PORDENONE | PN - SOS Qualità dell'aria | giardino | PLUVIOMETRO | SIAP + MICROS SRL | WET & DRY | SIC - Gestione Diretta | annuale | si | biennale | bassa | 2156
| 2012 | padre | PN - SEDE DI PORDENONE | PN - SOS Dipartimento di Pordenone | AL1008 | POMPA | ZAMBELLI SRL | MODULO POMPA | SIC - Gestione Diretta | / | si | biennale | bassa | 1098
281 | 283 | figlio | UD - SEDE DI UDINE | UD - SOS Laboratorio di Udine | SCUOLA | POMPA | JOUAN SA | MD 150 | segue il padre |  |  |  | figlio | 1372
| 1140 | padre | GO - SEDE DI GORIZIA | GO - SOS Dipartimento di Gorizia |  | POMPA AD IMMERSIONE | PROACTIVE ENVIROMENTAL PRODUCTS | TEMPEST | SIC - Gestione Diretta | / | si | biennale | bassa | 1102
| 1141 | padre | GO - SEDE DI GORIZIA | GO - SOS Dipartimento di Gorizia |  | POMPA AD IMMERSIONE | PROACTIVE ENVIROMENTAL PRODUCTS | MINI MONSOON | SIC - Gestione Diretta | / | si | biennale | bassa | 1103
| 1142 | padre | GO - SEDE DI GORIZIA | GO - SOS Dipartimento di Gorizia |  | POMPA AD IMMERSIONE | PROACTIVE ENVIROMENTAL PRODUCTS | MINI MONSOON | SIC - Gestione Diretta | / | si | biennale | bassa | 1104
1143 | 1143 | padre | GO - SEDE DI GORIZIA | GO - SOS Dipartimento di Gorizia |  | POMPA AD IMMERSIONE | PROACTIVE ENVIROMENTAL PRODUCTS | SS MONSOON | SIC - Gestione Diretta | / | si | biennale | bassa | 1105
| 704 | padre | UD - SEDE DI UDINE - Padiglione 3 | UD - SOS Dipartimento di Udine | Padiglione 3 | POMPA AD IMMERSIONE | GRUNDFOS POMPE ITALIA SRL | MP1 - A1A105003 | SIC - Gestione Diretta | annuale | si | biennale | bassa | 2157
1143 | 1144 | figlio | GO - SEDE DI GORIZIA | GO - SOS Dipartimento di Gorizia |  | POMPA AD IMMERSIONE | PROACTIVE ENVIROMENTAL PRODUCTS | LOWFLOW | segue il padre |  |  |  | figlio | 1373
702 | 703 | figlio | UD - SEDE DI UDINE - Padiglione 3 | UD - SOS Dipartimento di Udine | Padiglione 3 | POMPA AD IMMERSIONE | GRUNDFOS POMPE ITALIA SRL | MP1 - A1A105003 | segue il padre |  |  |  | figlio | 2362
2925 | 2926 | figlio | UD - SEDE DI UDINE - Padiglione 3 | UD - SOS Dipartimento di Udine | / | POMPA AD IMMERSIONE | GRUNDFOS POMPE ITALIA SRL | MP1-2-A-B-G-TV | segue il padre |  |  |  | figlio | 2363
| 1136 | padre | GO - SEDE DI GORIZIA | GO - SOS Dipartimento di Gorizia |  | POMPA CAMPIONAMENTO ARIA | TCR TECORA | BRAVO M | SIC - Gestione Diretta | / | si | biennale | bassa | 1106
| 1137 | padre | GO - SEDE DI GORIZIA | GO - SOS Dipartimento di Gorizia |  | POMPA CAMPIONAMENTO ARIA | TCR TECORA | BRAVO M | SIC - Gestione Diretta | / | si | biennale | bassa | 1107
| 2005 | padre | UD - SEDE DI UDINE | UD - IPAS emissioni in atmosfera e rete SME | C113 | POMPA CAMPIONAMENTO ARIA | TCR TECORA | EASY GAS | SIC - Gestione Diretta | / | si | biennale | bassa | 1108
| 2288 | padre | TS - SEDE DI TRIESTE | TS - SOS Qualità della aria | II/21/L(MAGAZZINO) | POMPA CAMPIONAMENTO ARIA | TCR TECORA | BRAVO M | SIC - Gestione Diretta | / | si | biennale | bassa | 1109
| 2290 | padre | TS - SEDE DI TRIESTE | TS - SOS Qualità della aria | II/21/L(MAGAZZINO) | POMPA CAMPIONAMENTO ARIA | TCR TECORA | BRAVO M2 | SIC - Gestione Diretta | / | si | biennale | bassa | 1110
| 2291 | padre | TS - SEDE DI TRIESTE | TS - SOS Qualità della aria | II/21/L(MAGAZZINO) | POMPA CAMPIONAMENTO ARIA | TCR TECORA | BRAVO M2 | SIC - Gestione Diretta | / | si | biennale | bassa | 1111
| 2292 | padre | TS - SEDE DI TRIESTE | TS - SOS Qualità della aria | II/21/L(MAGAZZINO) | POMPA CAMPIONAMENTO ARIA | TCR TECORA | BRAVO M2 | SIC - Gestione Diretta | / | si | biennale | bassa | 1112
| 686 | padre | UD - SEDE DI UDINE | UD - SOS Laboratorio di Udine | C112 | POMPA CAMPIONAMENTO ARIA | TCR TECORA | BRAVO H | SIC - Gestione Diretta | / | si | biennale | bassa | 1113
| 687 | padre | UD - SEDE DI UDINE | UD - SOS Laboratorio di Udine | P 02 L | POMPA CAMPIONAMENTO ARIA | TCR TECORA | BRAVO H | SIC - Gestione Diretta | / | si | biennale | bassa | 1114
| 2845 | padre | UD - SEDE DI UDINE | UD - SOS Laboratorio di Udine | C112 | POMPA CAMPIONAMENTO ARIA | ZAMBELLI SRL | EGO PLUS TT | SIC - Gestione Diretta | / | si | biennale | bassa | 1115
| 2915 | padre | TS - SEDE DI TRIESTE | TS - SOS Laboratorio di Trieste | / | POMPA CAMPIONAMENTO ARIA | TCR TECORA | BRAVO M | SIC - Gestione Diretta | / | si | biennale | bassa | 1116
649 | 649 | padre | UD - SEDE DI UDINE | UD - IPAS emissioni in atmosfera e rete SME | C113 | POMPA CAMPIONAMENTO ARIA | TCR TECORA | EASY GAS | SIC - Gestione Diretta | / | si | biennale | bassa | 1117
| 653 | padre | UD - SEDE DI UDINE | UD - IPAS emissioni in atmosfera e rete SME | C113 | POMPA CAMPIONAMENTO ARIA | ANALITICA STRUMENTI SRL | AIRCUBE | SIC - Gestione Diretta | / | si | biennale | bassa | 2158
| 654 | padre | UD - SEDE DI UDINE | UD - IPAS emissioni in atmosfera e rete SME | C113 | POMPA CAMPIONAMENTO ARIA | ANALITICA STRUMENTI SRL | AIRCUBE | SIC - Gestione Diretta | / | si | biennale | bassa | 2159
| 1894 | padre | PN - SEDE DI PORDENONE | PN - SOS Qualità dell'aria | AL1008 | POMPA CAMPIONAMENTO ARIA | TCR TECORA | BRAVO M2 | SIC - Gestione Diretta | annuale | si | biennale | bassa | 2160
| 2003 | padre | PN - SEDE DI PORDENONE | PN - SOS Qualità dell'aria | AL1008 | POMPA CAMPIONAMENTO ARIA | TCR TECORA | BRAVO R | SIC - Gestione Diretta | annuale | si | biennale | bassa | 2161
| 2285 | padre | TS - SEDE DI TRIESTE | TS - SOS Qualità della aria | II/21/L(MAGAZZINO) | POMPA CAMPIONAMENTO ARIA | TCR TECORA | BRAVO M | SIC - Gestione Diretta | annuale | si | biennale | bassa | 2162
| 2286 | padre | TS - SEDE DI TRIESTE | TS - SOS Qualità della aria | II/21/L(MAGAZZINO) | POMPA CAMPIONAMENTO ARIA | TCR TECORA | BRAVO M | SIC - Gestione Diretta | annuale | si | biennale | bassa | 2163
| 2287 | padre | TS - SEDE DI TRIESTE | TS - SOS Qualità della aria | II/21/L(MAGAZZINO) | POMPA CAMPIONAMENTO ARIA | TCR TECORA | BRAVO M | SIC - Gestione Diretta | annuale | si | biennale | bassa | 2164
860 | 860 | padre | UD - SEDE DI UDINE | UD - SOS Centro regionale di radioprotezione | / | POMPA CAMPIONAMENTO ARIA | SEA SAS | AIR SERIES 5000 | SIC - Gestione Diretta | annuale | si | biennale | bassa | 2165
2203 | 2213 | figlio | TS - SEDE DI TRIESTE | TS - SOS Laboratorio di Trieste | P/20/L | POMPA CROMATOGRAFICA BINARIA | AGILENT TECHNOLOGIES | G 1312 A | segue il padre |  |  |  | figlio | 2364
| 340 | padre | UD - SEDE DI UDINE | UD - SOS Laboratorio di Udine | A215 | POMPA PER VUOTO PER LABORATORIO | KNF NEUBERGER GMBH | N022.AN.18 | SIC - Gestione Diretta | / | si | biennale | bassa | 1120
| 341 | padre | UD - SEDE DI UDINE | UD - SOS Laboratorio di Udine | A215 | POMPA PER VUOTO PER LABORATORIO | KNF NEUBERGER GMBH | N022.AN.18 | SIC - Gestione Diretta | / | si | biennale | bassa | 1121
| 342 | padre | UD - SEDE DI UDINE | UD - SOS Laboratorio di Udine | A215 | POMPA PER VUOTO PER LABORATORIO | KNF NEUBERGER GMBH | N022.AN.18 | SIC - Gestione Diretta | / | si | biennale | bassa | 1122
| 2231 | padre | TS - SEDE DI TRIESTE | TS - SOS Laboratorio di Trieste | II/26/C | POMPA PER VUOTO PER LABORATORIO | ALESSANDRINI STRUMENTAZIONE SPA | P 52 | SIC - Gestione Diretta | / | si | biennale | bassa | 1124
| 2309 | padre | TS - SEDE DI TRIESTE | TS - SOS Laboratorio di Trieste | / | POMPA PER VUOTO PER LABORATORIO | WILKS ENTERPRISE INC. | 106 | SIC - Gestione Diretta | / | si | biennale | bassa | 1125
| 2855 | padre | UD - SEDE DI UDINE | UD - SOS Laboratorio di Udine | / | POMPA PER VUOTO PER LABORATORIO | KNF NEUBERGER GMBH | N840.3 FT.18 | SIC - Gestione Diretta | / | si | biennale | bassa | 1126
| 90 | padre | UD - SEDE DI UDINE | UD - SOS Laboratorio di Udine | B116-117 | POMPA PER VUOTO PER LABORATORIO | KNF NEUBERGER GMBH | N820.3 FT.18 | SIC - Gestione Diretta | annuale | si | biennale | bassa | 2167
| 1884 | padre | TS - SEDE DI TRIESTE | TS - IPAS supporto analitico amianto | III/17/M | POMPA PER VUOTO PER LABORATORIO | KNF NEUBERGER GMBH | N035.AN.18 | SIC - Gestione Diretta | annuale | si | biennale | bassa | 2168
| 2094 | padre | TS - SEDE DI TRIESTE | TS - SOS Laboratorio di Trieste | I/36/L | POMPA PER VUOTO PER LABORATORIO | KNF NEUBERGER GMBH | N810.3 FT.18 | SIC - Gestione Diretta | annuale | si | biennale | bassa | 2169
| 2115 | padre | TS - SEDE DI TRIESTE | TS - SOS Laboratorio di Trieste | II/36/L | POMPA PER VUOTO PER LABORATORIO | KNF NEUBERGER GMBH | N810.3 FT.18 | SIC - Gestione Diretta | annuale | si | biennale | bassa | 2170
2245 | 2246 | figlio | TS - SEDE DI TRIESTE | TS - SOS Laboratorio di Trieste | II/36/L | POMPA PER VUOTO PER LABORATORIO | / | 9602009 | segue il padre |  |  |  | figlio | 1378
929 | 931 | figlio | UD - SEDE DI UDINE | UD - SOS Laboratorio di Udine | SCANTINATO | POMPA PER VUOTO PER LABORATORIO | VACUUBRAND GMBH + CO KG | RZ 2 | segue il padre |  |  |  | figlio | 1382
2241 | 2242 | figlio | TS - SEDE DI TRIESTE | TS - SOS Laboratorio di Trieste | II/25/L | POMPA PER VUOTO PER LABORATORIO | KNF NEUBERGER GMBH | N820.3 FT.18 | segue il padre |  |  |  | figlio | 2366
2131 | 2130 | figlio | TS - SEDE DI TRIESTE | TS - SOS Laboratorio di Trieste | II/36/L | POMPA PER VUOTO PER LABORATORIO | KNF NEUBERGER GMBH | N810.3 FT.18 | segue il padre |  |  |  | figlio | 2369
2501 | 2504 | figlio | TS - SEDE DI TRIESTE | TS - SOS Laboratorio di Trieste | P/20/L | POMPA PER VUOTO PER LABORATORIO | EDWARDS HIGH VACUUM | E2M 1.5 | segue il padre |  |  |  | figlio | 2371
2578 | 2579 | figlio | TS - SEDE DI TRIESTE | TS - IPAS supporto analitico amianto | P/03/M | POMPA PER VUOTO PER LABORATORIO | OERLIKON LEYBOLD VAKUUM SYSTEMS | D5E | segue il padre |  |  |  | figlio | 2372
2649 | 2584 | figlio | UD - SEDE DI UDINE | UD - SOS Laboratorio di Udine | B118-119 | POMPA PER VUOTO PER LABORATORIO | BUCHI LABORATORIUMS TECHNIK AG | V-700 | segue il padre |  |  |  | figlio | 2373
2488 | 3634 | figlio | TS - SEDE DI TRIESTE | TS - SOS Laboratorio di Trieste | P/20/L | POMPA PER VUOTO PER LABORATORIO | EDWARDS HIGH VACUUM | RV 5 | segue il padre |  |  |  | figlio | 2374
3023 | 1564 | figlio | UD - SEDE DI UDINE | UD - SOS Laboratorio di Udine | B122 | POMPA PER VUOTO PER LABORATORIO | KNF NEUBERGER GMBH | LABOPORT | segue il padre |  |  |  | figlio | 2376
1858 | 1861 | figlio | TS - SEDE DI TRIESTE | TS - SOS Laboratorio di Trieste | P/20/L | POMPA PER VUOTO PER LABORATORIO | EDWARDS HIGH VACUUM | G 1099-80024 | segue il padre |  |  |  | figlio | 2377
2829 | 2835 | figlio | UD - SEDE DI UDINE | UD - SOS Laboratorio di Udine | B130 | POMPA PER VUOTO PER LABORATORIO | PFEIFFER VACUUM INC | DUO 2.5 | segue il padre |  |  |  | figlio | 2378
2138 | 2988 | figlio | TS - SEDE DI TRIESTE | TS - SOS Laboratorio di Trieste | II/30/L | POMPA PER VUOTO PER LABORATORIO | EDWARDS HIGH VACUUM | A 353-24-930 | segue il padre |  |  |  | figlio | 2379
2565 | 3047 | figlio | TS - SEDE DI TRIESTE | TS - IPAS supporto analitico amianto | P/03/M | POMPA PER VUOTO PER LABORATORIO | EDWARDS HIGH VACUUM | RV 8 | segue il padre |  |  |  | figlio | 2380
3091 | 3092 | figlio | TS - SEDE DI TRIESTE | TS - SOS Laboratorio di Trieste | II/35/L | POMPA PER VUOTO PER LABORATORIO | BUCHI LABORATORIUMS TECHNIK AG | V-700 | segue il padre |  |  |  | figlio | 2381
2565 | 3569 | figlio | TS - SEDE DI TRIESTE | TS - IPAS supporto analitico amianto | P/03/M | POMPA PER VUOTO PER LABORATORIO | EDWARDS HIGH VACUUM | RV 8 | segue il padre |  |  |  | figlio | 2385
| 284 | padre | UD - SEDE DI UDINE | UD - SOS Laboratorio di Udine | SCUOLA | POMPA PERISTALTICA DA LABORATORIO | WATSON MARLOW LTD | 505 DZ | SIC - Gestione Diretta | / | si | biennale | bassa | 1131
| 1112 | padre | GO - SEDE DI GORIZIA | GO - SOS Dipartimento di Gorizia |  | POMPA PERISTALTICA DA LABORATORIO | IDROMAR INTERNATIONAL SAS | / | SIC - Gestione Diretta | / | si | biennale | bassa | 1132
3392 | 3390 | figlio | UD - SEDE DI UDINE | UD - SOS Laboratorio di Udine | II/02/L | POMPA PERISTALTICA DA LABORATORIO | MANTECH INC | PC 1000 475 | segue il padre |  |  |  | figlio | 1387
3392 | 3391 | figlio | UD - SEDE DI UDINE | UD - SOS Laboratorio di Udine | II/02/L | POMPA PERISTALTICA DA LABORATORIO | MANTECH INC | PC 1000 400E | segue il padre |  |  |  | figlio | 1388
1163 | 1164 | figlio | GO - SEDE DI GORIZIA | GO - IPAS Rumore e vibrazioni | I/06/U | PREAMPLIFICATORE | LARSON & DAVIS INC | PRM 902 | segue il padre |  |  |  | figlio | 97
444 | 446 | figlio | UD - SEDE DI UDINE - Padiglione 3 | UD - IPAS Rumore e vibrazioni | Padiglione 3 | PREAMPLIFICATORE | PCB PIEZOTRONICS INC | PRM 831 | segue il padre |  |  |  | figlio | 98
437 | 2766 | figlio | UD - SEDE DI UDINE - Padiglione 3 | UD - IPAS Rumore e vibrazioni | Padiglione 3 | PREAMPLIFICATORE | LARSON & DAVIS INC | PRM 828 | segue il padre |  |  |  | figlio | 99
434 | 2884 | figlio | UD - SEDE DI UDINE - Padiglione 3 | UD - IPAS Rumore e vibrazioni | Padiglione 3 | PREAMPLIFICATORE | LARSON & DAVIS INC | PRM 828 | segue il padre |  |  |  | figlio | 100
2984 | 2986 | figlio | GO - SEDE DI GORIZIA | GO - IPAS Rumore e vibrazioni | I/06/U | PREAMPLIFICATORE | 01 DB | PRE 21S | segue il padre |  |  |  | figlio | 101
3024 | 3026 | figlio | UD - SEDE DI UDINE - Padiglione 3 | UD - IPAS Rumore e vibrazioni | Padiglione 3 | PREAMPLIFICATORE | PCB PIEZOTRONICS INC | PRM831 | segue il padre |  |  |  | figlio | 102
3028 | 3030 | figlio | UD - SEDE DI UDINE - Padiglione 3 | UD - IPAS Rumore e vibrazioni | Padiglione 3 | PREAMPLIFICATORE | PCB PIEZOTRONICS INC | PCB426E01 | segue il padre |  |  |  | figlio | 103
3028 | 3032 | figlio | UD - SEDE DI UDINE - Padiglione 3 | UD - IPAS Rumore e vibrazioni | Padiglione 3 | PREAMPLIFICATORE | PCB PIEZOTRONICS INC | PCB426E01 | segue il padre |  |  |  | figlio | 104
3560 | 3561 | figlio | GO - SEDE DI GORIZIA | GO - IPAS Rumore e vibrazioni | I/06/U | PREAMPLIFICATORE | PCB PIEZOTRONICS INC | PRM831 | segue il padre |  |  |  | figlio | 105
2870 | 2873 | figlio | GO - SEDE DI GORIZIA | GO - IPAS Rumore e vibrazioni | I/06/U | PREAMPLIFICATORE | 01 DB | PRE 21S | segue il padre |  |  |  | figlio | 1632
| 2433 | padre | TS - SEDE DI TRIESTE | TS - SOS Laboratorio di Trieste | I/27/L | PRODUTTORE DI GHIACCIO | SCOTSMAN ICE SYSTEMS | AF 100 | SIC - Gestione Diretta | annuale | si | biennale | bassa | 2171
| 3205 | padre | UD - SEDE DI UDINE | UD - IPAS emissioni in atmosfera e rete SME | C112 | PRODUTTORE DI GHIACCIO | CASTEL MAC SPA | F 80 C ICEMATIC | SIC - Gestione Diretta | / | si | biennale | bassa | 2172
1754 | 1753 | figlio | TS - SEDE DI TRIESTE | TS - SOS Laboratorio di Trieste |  | PRODUZIONE ACQUA DEIONIZZATA, APPARECCHIO PER | SMEG SPA | WP 3000 | segue il padre |  |  |  | figlio | 2387
1958 | 1959 | figlio | UD - SEDE DI UDINE | UD - SOS Laboratorio di Udine | A314 | PRODUZIONE ACQUA DEIONIZZATA, APPARECCHIO PER | MIELE & CIE GMBH CO | G 7749 | segue il padre |  |  |  | figlio | 2388
| 2414 | padre | TS - SEDE DI TRIESTE | TS - SOS Laboratorio di Trieste | I/29/T | PRODUZIONE ACQUA DEIONIZZATA, APPARECCHIO PER | MIELE & CIE GMBH CO | G 7749 | SIC - Gestione Diretta | annuale | si | biennale | media | 2488
| 2263 | padre | TS - SEDE DI TRIESTE | TS - SOS Laboratorio di Trieste | II/22/T | PRODUZIONE ACQUA PURA, APPARECCHIO PER | MILLIPORE CORP | ELIX 5 | SIC - Gestione Diretta | / | si | biennale | media | 1523
| 3206 | padre | UD - SEDE DI UDINE | UD - SOS Laboratorio di Udine | A109 | PRODUZIONE ACQUA PURA, APPARECCHIO PER | SARTORIUS AG | ARIUM PRO UV-T | SIC - Gestione Diretta | annuale | si | biennale | media | 2489
| 3207 | padre | UD - SEDE DI UDINE | UD - SOS Laboratorio di Udine | A115 | PRODUZIONE ACQUA PURA, APPARECCHIO PER | SARTORIUS AG | ARIUM 613 L | SIC - Gestione Diretta | annuale | si | biennale | media | 2490
2933 | 2934 | figlio | UD - SEDE DI UDINE | UD - SOS Laboratorio di Udine | B232 | PRODUZIONE ACQUA ULTRA PURA, APPARECCHIO PER | MILLIPORE CORP | MILLI Q Q - POD | segue il padre |  |  |  | figlio | 2389
| 2923 | padre | UD - SEDE DI UDINE | UD - SOS Laboratorio di Udine | / | PRODUZIONE ACQUA ULTRA PURA, APPARECCHIO PER | MILLIPORE CORP | MILLI Q ADVANTAGE A10 | SIC - Gestione Diretta | / | si | biennale | media | 1525
| 956 | padre | UD - SEDE DI UDINE | UD - SOS Laboratorio di Udine | B118-119 | PRODUZIONE ACQUA ULTRA PURA, APPARECCHIO PER | MILLIPORE CORP | MILLI Q GRADIENT | SIC - Gestione Diretta | / | si | biennale | media | 1526
| 238 | padre | UD - SEDE DI UDINE | UD - SOS Laboratorio di Udine | B132-135 | PRODUZIONE ACQUA ULTRA PURA, APPARECCHIO PER | MILLIPORE CORP | MILLI Q GRADIENT | SIC - Gestione Diretta | annuale | si | biennale | media | 2491
| 1615 | padre | UD - SEDE DI UDINE | UD - SOS Laboratorio di Udine |  | PRODUZIONE ACQUA ULTRA PURA, APPARECCHIO PER | MILLIPORE CORP | MILLI Q GRADIENT A10 | SIC - Gestione Diretta | annuale | si | biennale | media | 2492
| 1822 | padre | UD - SEDE DI UDINE | UD - SOS Laboratorio di Udine | B122 | PRODUZIONE ACQUA ULTRA PURA, APPARECCHIO PER | MILLIPORE CORP | MILLI Q GRADIENT A10 | SIC - Gestione Diretta | annuale | si | biennale | media | 2493
2933 | 2933 | padre | UD - SEDE DI UDINE | UD - SOS Laboratorio di Udine | B232 | PRODUZIONE ACQUA ULTRA PURA, APPARECCHIO PER | MILLIPORE CORP | MILLI Q ADVANTAGE A10 | SIC - Gestione Diretta | annuale | si | biennale | media | 2494
3348 | 3348 | padre | TS - SEDE DI TRIESTE | TS - SOS Laboratorio di Trieste | II/22/L | PRODUZIONE ACQUA ULTRA PURA, APPARECCHIO PER | MILLIPORE CORP | MILLI Q INTEGRAL 5 | SIC - Gestione Diretta | annuale | si | biennale | media | 2495
2474 | 3500 |  | TS - SEDE DI TRIESTE | TS - SOS Laboratorio di Trieste | P/20/L | PRODUZIONE DI IDROGENO E/O ALTRI GAS, APPARECCHIO PER | MICROPROGEL SRL | LC 260 | SIC - Gestione Diretta | annuale | si | biennale | figlio | 2540
| 386 | padre | UD - SEDE DI UDINE | UD - SOS Laboratorio di Udine | B124 | PRODUZIONE DI IDROGENO E/O ALTRI GAS, APPARECCHIO PER | PARKER HANNIFIN CORP | 75-32 | SIC - Gestione Diretta | annuale | si | biennale | media | 2496
| 1597 | padre | UD - SEDE DI UDINE | UD - SOS Laboratorio di Udine | B132-135 | PRODUZIONE DI IDROGENO E/O ALTRI GAS, APPARECCHIO PER | WHATMAN BIOMETRA GMBH | 75-32 | SIC - Gestione Diretta | annuale | si | biennale | media | 2497
2953 | 2956 | figlio | TS - SEDE DI TRIESTE | TS - SOS Laboratorio di Trieste | II/29/L | PURGE & TRAP | BROOKS RAND LABS | / | segue il padre |  |  |  | figlio | 2391
| 810 | padre | UD - SEDE DI UDINE | UD - SOS Laboratorio di Udine |  | RADIOTRASMITTENTE | CTE INTERNATIONAL SRL | RC-1000 | SIC - Gestione Diretta | / | si | biennale | bassa | 106
| 811 | padre | UD - SEDE DI UDINE | UD - SOS Laboratorio di Udine |  | RADIOTRASMITTENTE | CTE INTERNATIONAL SRL | RC-1000 | SIC - Gestione Diretta | / | si | biennale | bassa | 107
2180 | 2185 | figlio | TS - SEDE DI TRIESTE | TS - SOS Laboratorio di Trieste | II/29/L | REGISTRATORE SU CARTA | PERKIN ELMER CORP | 56 | segue il padre |  |  |  | figlio | 111
2332 | 2335 | figlio | TS - SEDE DI TRIESTE | TS - SOS Laboratorio di Trieste | I/36/L | REGISTRATORE SU CARTA | EPSON | LQ 300 | segue il padre |  |  |  | figlio | 112
2367 | 2370 | figlio | UD - SEDE DI UDINE | UD - SOS Laboratorio di Udine | A208 | REGISTRATORE SU CARTA | HEWLETT PACKARD CO | DESKJET 840 C | segue il padre |  |  |  | figlio | 113
1824 | 2828 | figlio | TS - SEDE DI TRIESTE | TS - IPAS supporto analitico amianto | III/17/M | REGISTRATORE SU CARTA | HEWLETT PACKARD CO | DESKJET F 2280 | segue il padre |  |  |  | figlio | 119
2989 | 3002 | figlio | TS - SEDE DI TRIESTE | TS - SOS Laboratorio di Trieste | I/36/L | REGISTRATORE SU CARTA | HEWLETT PACKARD CO | DESKJET 930 C | segue il padre |  |  |  | figlio | 120
1631 | 1636 | figlio | UD - SEDE DI UDINE | UD - SOS Laboratorio di Udine | B223 | REGISTRATORE SU CARTA | HEWLETT PACKARD CO | DESKJET 895 CXI | segue il padre |  |  |  | figlio | 122
2146 | 2153 | figlio | TS - SEDE DI TRIESTE | TS - SOS Laboratorio di Trieste | II/30/L | REGISTRATORE SU CARTA | HEWLETT PACKARD CO | DESKJET 5652 | segue il padre |  |  |  | figlio | 1634
2203 | 2210 | figlio | TS - SEDE DI TRIESTE | TS - SOS Laboratorio di Trieste | P/20/L | REGISTRATORE SU CARTA | HEWLETT PACKARD CO | DESKJET 930 C | segue il padre |  |  |  | figlio | 1635
2271 | 2274 | figlio | TS - SEDE DI TRIESTE | TS - SOS Laboratorio di Trieste | II/19/L | REGISTRATORE SU CARTA | HEWLETT PACKARD CO | DESKJET 930 C | segue il padre |  |  |  | figlio | 1636
889 | 107 | figlio | UD - SEDE DI UDINE | UD - SOS Laboratorio di Udine | B133 | REGISTRATORE SU CARTA | HEWLETT PACKARD CO | LASERJET 1020 | segue il padre |  |  |  | figlio | 1638
1181 | 2280 | figlio | TS - SEDE DI TRIESTE | TS - IPAS supporto analitico amianto | III/16/L | REGISTRATORE SU CARTA | HEWLETT PACKARD CO | DESKJET 5652 | segue il padre |  |  |  | figlio | 1640
2659 | 849 | figlio | UD - SEDE DI UDINE | UD - SOS Centro regionale di radioprotezione | / | REGISTRATORE SU CARTA | HEWLETT PACKARD CO | 82240 B | segue il padre |  |  |  | figlio | 1643
2086 | 2944 | figlio | TS - SEDE DI TRIESTE | TS - SOS Laboratorio di Trieste | / | REGISTRATORE SU CARTA | SAMSUNG ELECTRONICS | ML 2165 W | segue il padre |  |  |  | figlio | 1644
539 | 542 | figlio | UD - SEDE DI UDINE | UD - SOS Laboratorio di Udine | A310 | REGISTRATORE SU CARTA | HEWLETT PACKARD CO | DESKJET 350 | segue il padre |  |  |  | figlio | 1645
837 | 846 | figlio | UD - SEDE DI UDINE | UD - SOS Centro regionale di radioprotezione | / | REGISTRATORE SU CARTA | HEWLETT PACKARD CO | 82240 B | segue il padre |  |  |  | figlio | 1646
860 | 861 | figlio | UD - SEDE DI UDINE | UD - SOS Centro regionale di radioprotezione | / | REGISTRATORE SU CARTA | SEA SAS | TP 01 | segue il padre |  |  |  | figlio | 1647
1433 | 1442 | figlio | UD - SEDE DI UDINE | UD - SOS Laboratorio di Udine | A220 | REGISTRATORE SU CARTA | CANON INC | BJC 50 | segue il padre |  |  |  | figlio | 1649
1583 | 1586 | figlio | UD - SEDE DI UDINE | UD - SOS Laboratorio di Udine | B219 | REGISTRATORE SU CARTA | HEWLETT PACKARD CO | DESKJET 5652 | segue il padre |  |  |  | figlio | 1650
2203 | 2767 | figlio | TS - SEDE DI TRIESTE | TS - SOS Laboratorio di Trieste | P/20/L | REGISTRATORE SU CARTA | BROTHER INDUSTRIES LTD | HL 1112 A | segue il padre |  |  |  | figlio | 1651
1664 | 3055 | figlio | TS - SEDE DI TRIESTE | TS - SOS Laboratorio di Trieste | II/29/L | REGISTRATORE SU CARTA | EPSON | ACULASER M1200 | segue il padre |  |  |  | figlio | 1653
2138 | 3236 | figlio | TS - SEDE DI TRIESTE | TS - SOS Laboratorio di Trieste | II/30/L | REGISTRATORE SU CARTA | HEWLETT PACKARD CO | LASERJET P 1102 | segue il padre |  |  |  | figlio | 1657
2488 | 3631 |  | TS - SEDE DI TRIESTE | TS - SOS Laboratorio di Trieste | P/20/L | REGISTRATORE SU CARTA | HEWLETT PACKARD CO | HP LASERJET P2055-d | SIC - Gestione Diretta | annuale | si | biennale | figlio | 2541
| 2525 | padre | TS - SEDE DI TRIESTE | TS - SOS Laboratorio di Trieste | / | REGISTRATORE SU CARTA | EPSON | LX-850 | SIC - Gestione Diretta | / | si | biennale | media | 114
| 2748 | padre | TS - SEDE DI TRIESTE | TS - SOS Laboratorio di Trieste | I/34/L | REGISTRATORE SU CARTA | HEWLETT PACKARD CO | DESKJET 840 C | SIC - Gestione Diretta | / | si | biennale | media | 118
| 167 | padre | UD - SEDE DI UDINE | UD - SOS Laboratorio di Udine | B226 | REGISTRATORE SU CARTA | HEWLETT PACKARD CO | LASERJET 2300 | SIC - Gestione Diretta | / | si | biennale | media | 1633
| 2497 | padre | TS - SEDE DI TRIESTE | TS - SOS Laboratorio di Trieste | P/20/L | REGISTRATORE SU CARTA | HEWLETT PACKARD CO | DESKJET 930 C | SIC - Gestione Diretta | / | si | biennale | media | 1641
957 | 960 | figlio | UD - SEDE DI UDINE | UD - SOS Laboratorio di Udine | B238 | REGISTRATORE SU CARTA A GETTO INCHIOSTRO | EPSON | STYLUS D 88 | segue il padre |  |  |  | figlio | 125
1858 | 1837 | figlio | TS - SEDE DI TRIESTE | TS - SOS Laboratorio di Trieste | P/20/L | REGISTRATORE SU CARTA A GETTO INCHIOSTRO | HEWLETT PACKARD CO | DESKJET 5550 | segue il padre |  |  |  | figlio | 126
2474 | 2477 | figlio | TS - SEDE DI TRIESTE | TS - SOS Laboratorio di Trieste | P/20/L | REGISTRATORE SU CARTA A GETTO INCHIOSTRO | HEWLETT PACKARD CO | DESKJET 5550 | segue il padre |  |  |  | figlio | 1660
2501 | 2509 | figlio | TS - SEDE DI TRIESTE | TS - SOS Laboratorio di Trieste | P/20/L | REGISTRATORE SU CARTA A GETTO INCHIOSTRO | HEWLETT PACKARD CO | DESKJET 6540 | segue il padre |  |  |  | figlio | 1661
1725 | 1730 | figlio | UD - SEDE DI UDINE | UD - SOS Laboratorio di Udine | B225 | REGISTRATORE SU CARTA A GETTO INCHIOSTRO | HEWLETT PACKARD CO | DESKJET 6540 | segue il padre |  |  |  | figlio | 1663
756 | 758 | figlio | UD - SEDE DI UDINE | UD - SOS Centro regionale di radioprotezione | / | REGISTRATORE SU CARTA AD AGHI | NEC SAN-EI INSTRUMENTS LTD | PINWRITER P22Q | segue il padre |  |  |  | figlio | 1664
773 | 781 | figlio | UD - SEDE DI UDINE | UD - SOS Centro regionale di radioprotezione | / | REGISTRATORE SU CARTA LASER | HEWLETT PACKARD CO | LASERJET 1200 | segue il padre |  |  |  | figlio | 131
| 711 | padre | UD - SEDE DI UDINE | UD - SOS Qualità delle acque interne | B101 | RICEVITORE GPS | GARMIN LTD | GPS MAP 76 CS | SIC - Gestione Diretta | / | si | / | bassa | 1138
| 1416 | padre | PN - SEDE DI PORDENONE | PN - SOS Qualità delle acque interne | AL3016 | RICEVITORE GPS | GARMIN LTD | E TREX | SIC - Gestione Diretta | / | si | / | bassa | 1147
842 | 843 | figlio | UD - SEDE DI UDINE | UD - SOS Centro regionale di radioprotezione | / | RILEVATORE DI SCINTILLAZIONE | THERMO FISHER ELECTRON CORP | FHZ 502 P | segue il padre |  |  |  | figlio | 1667
3261 | 680 | figlio | UD - SEDE DI UDINE - Padiglione 3 | UD - IPAS protezione dall inquinamento elettromagnetico | Padiglione 3 | RIPETITORE OTTICO | PMM SRL | OR 02 | segue il padre |  |  |  | figlio | 132
3303 | 1149 | figlio | UD - SEDE DI UDINE - Padiglione 3 | UD - IPAS protezione dall inquinamento elettromagnetico | Padiglione 3 | RIPETITORE OTTICO | PMM SRL | OR 02 | segue il padre |  |  |  | figlio | 133
3305 | 3307 | figlio | UD - SEDE DI UDINE - Padiglione 3 | UD - IPAS protezione dall inquinamento elettromagnetico | Padiglione 3 | RIPETITORE OTTICO | PMM SRL | OR 02 | segue il padre |  |  |  | figlio | 134
3308 | 3311 | figlio | UD - SEDE DI UDINE - Padiglione 3 | UD - IPAS protezione dall inquinamento elettromagnetico | Padiglione 3 | RIPETITORE OTTICO / CENTRALINA | PMM SRL | OR 03 | segue il padre |  |  |  | figlio | 135
3312 | 3314 | figlio | UD - SEDE DI UDINE - Padiglione 3 | UD - IPAS protezione dall inquinamento elettromagnetico | Padiglione 3 | RIPETITORE OTTICO / CENTRALINA | PMM SRL | OR 03 | segue il padre |  |  |  | figlio | 136
3316 | 3320 | figlio | UD - SEDE DI UDINE - Padiglione 3 | UD - IPAS protezione dall inquinamento elettromagnetico | Padiglione 3 | RIPETITORE OTTICO / CENTRALINA | PMM SRL | OR 03 | segue il padre |  |  |  | figlio | 137
1599 | 1608 | figlio | UD - SEDE DI UDINE | UD - SOS Laboratorio di Udine | B223 | RIVELATORE AD INDICE DI RIFRAZIONE | SEDERE INC | SEDEX 60 LT | segue il padre |  |  |  | figlio | 1668
| 9999999 |  | UD - SEDE DI UDINE | UD - SOS Centro regionale di radioprotezione | / | RIVELATORE AL GERMANIO PER SPETTROMETRIA GAMMA | PACKARD INSTRUMENT CO CANBERRA INDUSTRIES INC | GX3020 | SIC - Gestione Diretta | annuale | si | biennale | media | 2542
| 9999999 |  | GO - SEDE DI GORIZIA | GO - SOS Centro regionale di radioprotezione | / | RIVELATORE AL GERMANIO PER SPETTROMETRIA GAMMA | PACKARD INSTRUMENT CO CANBERRA INDUSTRIES INC | GR3019 | SIC - Gestione Diretta | annuale | si | biennale | media | 2543
410 | 411 | figlio | UD - SEDE DI UDINE | UD - SOS Laboratorio di Udine | SCUOLA | RIVELATORE CON DIODE ARRAY (DAD) | WATERS CORP | 996 | segue il padre |  |  |  | figlio | 139
2203 | 2207 | figlio | TS - SEDE DI TRIESTE | TS - SOS Laboratorio di Trieste | P/20/L | RIVELATORE CON DIODE ARRAY (DAD) | AGILENT TECHNOLOGIES | G 1315 A | segue il padre |  |  |  | figlio | 1669
1599 | 1603 | figlio | UD - SEDE DI UDINE | UD - SOS Laboratorio di Udine | B223 | RIVELATORE CON DIODE ARRAY (DAD) | AGILENT TECHNOLOGIES | G 1315 B | segue il padre |  |  |  | figlio | 1672
| 799 | padre | UD - SEDE DI UDINE | UD - SOS Centro regionale di radioprotezione | / | RIVELATORE DI NEUTRONI | PACKARD INSTRUMENT CO CANBERRA INDUSTRIES INC | IPRON-2 | SIC - Gestione Diretta | annuale | si | biennale | media | 2499
| 802 | padre | UD - SEDE DI UDINE | UD - SOS Centro regionale di radioprotezione | / | RIVELATORE DI RADON PER MISURE ATTIVE | GENITRON INSTRUMENTS GMBH | ALPHAGUARD | SIC - Gestione Diretta | / | si | biennale | media | 2500
1660 | 1661 | figlio | TS - SEDE DI TRIESTE | TS - SOS Laboratorio di Trieste | II/29/L | RIVELATORE ELETTROCHIMICO | DIONEX CORP | ED 50 | segue il padre |  |  |  | figlio | 1674
3017 | 3020 | figlio | UD - SEDE DI UDINE | UD - SOS Laboratorio di Udine | A313 | RIVELATORE ELETTROCHIMICO | DIONEX CORP | ICS 5000 DC | segue il padre |  |  |  | figlio | 1675
2203 | 2206 | figlio | TS - SEDE DI TRIESTE | TS - SOS Laboratorio di Trieste | P/20/L | RIVELATORE FLUORIMETRICO | AGILENT TECHNOLOGIES | G 1321 A | segue il padre |  |  |  | figlio | 1677
1599 | 1602 | figlio | UD - SEDE DI UDINE | UD - SOS Laboratorio di Udine | B223 | RIVELATORE FLUORIMETRICO | AGILENT TECHNOLOGIES | G 1321 A | segue il padre |  |  |  | figlio | 1680
| 938 | padre | UD - SEDE DI UDINE | UD - SOS Laboratorio di Udine | A313 | RIVELATORE FOTOMETRICO UV-VIS | GILSON INC | 112 UV/VIS DETECTOR | SIC - Gestione Diretta | / | si | biennale | bassa | 141
800 | 801 | figlio | UD - SEDE DI UDINE | UD - SOS Centro regionale di radioprotezione | / | RIVELATORE GAMMA | AUTOMESS AUTOMATION UND MESSTECHNIK GMBH | 6150 AD B/H | segue il padre |  |  |  | figlio | 2392
3281 | 3281 | padre | UD - SEDE DI UDINE | UD - SOS Centro regionale di radioprotezione | / | RIVELATORE GAMMA | ENVINET GMBH | IGS 411 | SIC - Gestione Diretta | annuale | si | biennale | media | 2501
| 220 | padre | UD - SEDE DI UDINE | UD - SOS Laboratorio di Udine | A108 | SCUOTITORE | IKA WERKE GMBH & CO KG | IKA OS 10 BASIC YELLOW LINE | SIC - Gestione Diretta | / | si | biennale | bassa | 1148
| 2668 | padre | UD - SEDE DI UDINE | UD - SOS Centro regionale di radioprotezione | / | SETACCIATORE ANALITICO | ENDECOTTS LTD | OCTAGON DIGITAL | SIC - Gestione Diretta | / | si | biennale | bassa | 1150
| 263 | padre | UD - SEDE DI UDINE | UD - SOS Laboratorio di Udine | A122 | SETACCIATORE ANALITICO | ENDECOTTS LTD | OCTAGON DIGITAL | SIC - Gestione Diretta | / | si | biennale | bassa | 2175
| 3267 | padre | TS - SEDE DI TRIESTE | TS - SOS Laboratorio di Trieste | I/36/L | SIGILLATRICE AUTOMATICA | IDEXX LABORATORIES INC | QUANTI TRAY SEALER MODEL 2X | SIC - Gestione Diretta | / | si | biennale | bassa | 1151
| 3416 | padre | UD - SEDE DI UDINE | UD - SOS Laboratorio di Udine | A226 | SIGILLATRICE AUTOMATICA | IDEXX LABORATORIES INC | QUANTI TRAY SEALER MODEL 2X | SIC - Gestione Diretta | / | si | biennale | bassa | 1152
34 | 35 | figlio | UD - SEDE DI UDINE | UD - SOS Laboratorio di Udine | B116-117 | SISTEMA DI PURIFICAZIONE DIOSSINE | FMS FLUID MANAGEMENT SYSTEMS INC | POWER PREP | segue il padre |  |  |  | figlio | 1390
1401 | 1404 | figlio | TS - SEDE DI TRIESTE | TS - SOS Laboratorio di Trieste | I/34/L | SISTEMA FOTOGRAFICO DA LABORATORIO | KONICA MINOLTA INC | CONTAX 167 MT | segue il padre |  |  |  | figlio | 1683
2400 | 2437 | figlio | TS - SEDE DI TRIESTE | TS - SOS Qualità della aria | I/34/L | SISTEMA FOTOGRAFICO DA LABORATORIO | LEICA MICROSYSTEMS WETZLAR GMBH | ORTHOMAT | segue il padre |  |  |  | figlio | 1684
2771 | 2772 | figlio | UD - SEDE DI UDINE | UD - SOS Qualità delle acque interne | B101 | SISTEMA FOTOGRAFICO DA LABORATORIO | OLYMPUS OPTICAL CO LTD | DP 25 | segue il padre |  |  |  | figlio | 1686
1455 | 1456 | figlio | PN - SEDE DI PORDENONE | PN - SOS Qualità dell'aria | AL3003 | SISTEMA FOTOGRAFICO DA LABORATORIO | ZEISS CARL | MC 100 | segue il padre |  |  |  | figlio | 1687
659 | 660 | figlio | UD - SEDE DI UDINE | UD - IPAS emissioni in atmosfera e rete SME | C113 | SISTEMA PRODUZIONE VUOTO/RAFFREDDAMENTO | HORIBA INSTRUMENTS INC | DS 200 | segue il padre |  |  |  | figlio | 1391
2146 | 2148 | figlio | TS - SEDE DI TRIESTE | TS - SOS Laboratorio di Trieste | II/30/L | SISTEMA PRODUZIONE VUOTO/RAFFREDDAMENTO | PERKIN ELMER CORP | AA ACCESSORY | segue il padre |  |  |  | figlio | 2394
2649 | 2582 | figlio | UD - SEDE DI UDINE | UD - SOS Laboratorio di Udine | B116-117 | SISTEMA PRODUZIONE VUOTO/RAFFREDDAMENTO | BUCHI LABORATORIUMS TECHNIK AG | B 740 | segue il padre |  |  |  | figlio | 2395
655 | 652 | figlio | UD - SEDE DI UDINE | UD - IPAS emissioni in atmosfera e rete SME | C113 | SISTEMA PRODUZIONE VUOTO/RAFFREDDAMENTO | TCR TECORA | IGLOO HP | segue il padre |  |  |  | figlio | 2396
1401 | 1402 | figlio | TS - SEDE DI TRIESTE | TS - SOS Laboratorio di Trieste | I/34/L | SISTEMA TELEVISIVO PER MICROSCOPIO DA LABORATORIO | SONY CORP | AVC D7 | segue il padre |  |  |  | figlio | 1688
382 | 2758 | figlio | UD - SEDE DI UDINE | UD - SOS Qualità delle acque interne | B101 | SISTEMA TELEVISIVO PER MICROSCOPIO DA LABORATORIO | NIKON CORP | DIGITAL SIGHT DS-L2 | segue il padre |  |  |  | figlio | 1689
2829 | 2838 | figlio | UD - SEDE DI UDINE | UD - SOS Laboratorio di Udine | B130 | SOFTWARE | AGILENT TECHNOLOGIES | MSD | segue il padre |  |  |  | figlio | 1690
2965 | 2981 | figlio | UD - SEDE DI UDINE | UD - SOS Laboratorio di Udine | B125 | SOFTWARE APPLICATIVO | METTLER TOLEDO AG | CALIBRY 4.0 | segue il padre |  |  |  | figlio | 145
2990 | 3004 | figlio | UD - SEDE DI UDINE | UD - SOS Laboratorio di Udine | B209 | SOFTWARE APPLICATIVO | ESCORT INSTRUMENTS CORP | ESCORT CONSOLE SOFTWARE | segue il padre |  |  |  | figlio | 146
2998 | 3008 | figlio | TS - SEDE DI TRIESTE | TS - SOS Laboratorio di Trieste | I/36/L | SOFTWARE APPLICATIVO | ESCORT INSTRUMENTS CORP | ESCORT CONSOLE SOFTWARE | segue il padre |  |  |  | figlio | 147
3106 | 3109 | figlio | TS - SEDE DI TRIESTE | TS - SOS Laboratorio di Trieste | / | SOFTWARE APPLICATIVO | LUMEX INTERNATIONAL CO | RAPID | segue il padre |  |  |  | figlio | 149
3106 | 3110 | figlio | TS - SEDE DI TRIESTE | TS - SOS Laboratorio di Trieste | / | SOFTWARE APPLICATIVO | LUMEX INTERNATIONAL CO | RA-915 M DATALOGGER VIEWER | segue il padre |  |  |  | figlio | 150
2920 | 2924 | figlio | TS - SEDE DI TRIESTE | TS - SOS Laboratorio di Trieste | II/37/L | SOFTWARE APPLICATIVO | AXFLOW SPA | AACE | segue il padre |  |  |  | figlio | 151
3096 | 3102 | figlio | UD - SEDE DI UDINE | UD - SOS Laboratorio di Udine | B233 | SOFTWARE APPLICATIVO | MILESTONE SRL | EASY DOC 3 | segue il padre |  |  |  | figlio | 152
3392 | 3386 | figlio | UD - SEDE DI UDINE | UD - SOS Laboratorio di Udine | II/02/L | SOFTWARE APPLICATIVO | MANTECH INC | PC TITRATE | segue il padre |  |  |  | figlio | 157
2967 | 2979 | figlio | UD - SEDE DI UDINE | UD - SOS Qualità della aria | B125 | SOFTWARE APPLICATIVO | HTA HI TECH APPLICATIONS SRL | HTAPREP 1.1 | segue il padre |  |  |  | figlio | 1695
2953 | 2960 | figlio | TS - SEDE DI TRIESTE | TS - SOS Laboratorio di Trieste | II/29/L | SOFTWARE APPLICATIVO | BROOKS RAND LABS | MERCURY GURU | segue il padre |  |  |  | figlio | 1696
2946 | 2887 | figlio | UD - SEDE DI UDINE | UD - SOS Laboratorio di Udine | A108 | SOFTWARE APPLICATIVO | THERMO FISHER ELECTRON CORP | EAGER XPERIENCE | segue il padre |  |  |  | figlio | 1697
2961 | 2938 | figlio | TS - SEDE DI TRIESTE | TS - SOS Laboratorio di Trieste | P/20/L | SOFTWARE APPLICATIVO | VARIAN INC | STAR CROMATOGRAPHY WORKSTATION | segue il padre |  |  |  | figlio | 1698
2965 | 2980 | figlio | UD - SEDE DI UDINE | UD - SOS Laboratorio di Udine | B125 | SOFTWARE DI BASE | MICROSOFT CORP | WINDOWS 7 | segue il padre |  |  |  | figlio | 158
2989 | 3003 | figlio | TS - SEDE DI TRIESTE | TS - SOS Laboratorio di Trieste | I/36/L | SOFTWARE DI BASE | MICROSOFT CORP | WINDOWS XP PRO SP2 | segue il padre |  |  |  | figlio | 159
2990 | 3007 | figlio | UD - SEDE DI UDINE | UD - SOS Laboratorio di Udine | B209 | SOFTWARE DI BASE | MICROSOFT CORP | WINDOWS XP PRO SP3 | segue il padre |  |  |  | figlio | 160
3096 | 3101 | figlio | UD - SEDE DI UDINE | UD - SOS Laboratorio di Udine | B233 | SOFTWARE DI BASE | MICROSOFT CORP | WINDOWS XP PRO SP3 | segue il padre |  |  |  | figlio | 162
3392 | 3385 | figlio | UD - SEDE DI UDINE | UD - SOS Laboratorio di Udine | II/02/L | SOFTWARE DI BASE | MICROSOFT CORP | WINDOWS 7 SP 1 | segue il padre |  |  |  | figlio | 165
2967 | 2978 | figlio | UD - SEDE DI UDINE | UD - SOS Qualità della aria | B125 | SOFTWARE DI BASE | MICROSOFT CORP | WINDOWS 7 | segue il padre |  |  |  | figlio | 1709
2953 | 2959 | figlio | TS - SEDE DI TRIESTE | TS - SOS Laboratorio di Trieste | II/29/L | SOFTWARE DI BASE | MICROSOFT CORP | WINDOWS 2000 PRO SP4 | segue il padre |  |  |  | figlio | 1710
2946 | 2886 | figlio | UD - SEDE DI UDINE | UD - SOS Laboratorio di Udine | A108 | SOFTWARE DI BASE | MICROSOFT CORP | WINDOWS 2000 SP3 | segue il padre |  |  |  | figlio | 1711
2961 | 2937 | figlio | TS - SEDE DI TRIESTE | TS - SOS Laboratorio di Trieste | P/20/L | SOFTWARE DI BASE | MICROSOFT CORP | WINDOWS XP PRO SP3 | segue il padre |  |  |  | figlio | 1712
3261 | 679 | figlio | UD - SEDE DI UDINE - Padiglione 3 | UD - IPAS protezione dall inquinamento elettromagnetico | Padiglione 3 | SONDA CAMPO ELETTRICO | PMM SRL | EP 330 | segue il padre |  |  |  | figlio | 1392
3261 | 682 | figlio | UD - SEDE DI UDINE - Padiglione 3 | UD - IPAS protezione dall inquinamento elettromagnetico | Padiglione 3 | SONDA CAMPO ELETTRICO | PMM SRL | EP 408 | segue il padre |  |  |  | figlio | 1393
716 | 717 | figlio | UD - SEDE DI UDINE - Padiglione 3 | UD - IPAS protezione dall inquinamento elettromagnetico | Padiglione 3 | SONDA CAMPO ELETTRICO | WANDEL & GOLTERMANN | TYPE 8.3 | segue il padre |  |  |  | figlio | 1394
3303 | 1152 | figlio | UD - SEDE DI UDINE - Padiglione 3 | UD - IPAS protezione dall inquinamento elettromagnetico | Padiglione 3 | SONDA CAMPO ELETTRICO | PMM SRL | EP 44 M | segue il padre |  |  |  | figlio | 1395
3303 | 2775 | figlio | UD - SEDE DI UDINE - Padiglione 3 | UD - IPAS protezione dall inquinamento elettromagnetico | Padiglione 3 | SONDA CAMPO ELETTRICO | PMM SRL | EP 183 | segue il padre |  |  |  | figlio | 1396
3303 | 3304 | figlio | UD - SEDE DI UDINE - Padiglione 3 | UD - IPAS protezione dall inquinamento elettromagnetico | Padiglione 3 | SONDA CAMPO ELETTRICO | PMM SRL | EP 330 | segue il padre |  |  |  | figlio | 1397
3305 | 3306 | figlio | UD - SEDE DI UDINE - Padiglione 3 | UD - IPAS protezione dall inquinamento elettromagnetico | Padiglione 3 | SONDA CAMPO ELETTRICO | PMM SRL | EP 330 | segue il padre |  |  |  | figlio | 1398
3316 | 3317 | figlio | UD - SEDE DI UDINE - Padiglione 3 | UD - IPAS protezione dall inquinamento elettromagnetico | Padiglione 3 | SONDA CAMPO ELETTRICO | PMM SRL | EP 44 M | segue il padre |  |  |  | figlio | 1399
3316 | 3318 | figlio | UD - SEDE DI UDINE - Padiglione 3 | UD - IPAS protezione dall inquinamento elettromagnetico | Padiglione 3 | SONDA CAMPO ELETTRICO | NARDA MICROWAVE GROUP | EP 333 | segue il padre |  |  |  | figlio | 1400
3453 | 3454 | figlio | UD - SEDE DI UDINE - Padiglione 3 | UD - IPAS protezione dall inquinamento elettromagnetico | Padiglione 3 | SONDA CAMPO ELETTRICO | PMM SRL | EP 3 DB | segue il padre |  |  |  | figlio | 1401
3455 | 3456 | figlio | UD - SEDE DI UDINE - Padiglione 3 | UD - IPAS protezione dall inquinamento elettromagnetico | Padiglione 3 | SONDA CAMPO ELETTRICO | PMM SRL | EP 3 DB | segue il padre |  |  |  | figlio | 1402
3457 | 3458 | figlio | UD - SEDE DI UDINE - Padiglione 3 | UD - IPAS protezione dall inquinamento elettromagnetico | Padiglione 3 | SONDA CAMPO ELETTRICO | PMM SRL | EP 3 DB | segue il padre |  |  |  | figlio | 1403
3459 | 3460 | figlio | UD - SEDE DI UDINE - Padiglione 3 | UD - IPAS protezione dall inquinamento elettromagnetico | Padiglione 3 | SONDA CAMPO ELETTRICO | PMM SRL | EP 3 DB | segue il padre |  |  |  | figlio | 1404
3461 | 3462 | figlio | UD - SEDE DI UDINE - Padiglione 3 | UD - IPAS protezione dall inquinamento elettromagnetico | Padiglione 3 | SONDA CAMPO ELETTRICO | PMM SRL | EP 3 DB | segue il padre |  |  |  | figlio | 1405
3303 | 2859 | figlio | UD - SEDE DI UDINE - Padiglione 3 | UD - IPAS protezione dall inquinamento elettromagnetico | Padiglione 3 | SONDA CAMPO ELETTROMAGNETICO | PMM SRL | EHP 50 A | segue il padre |  |  |  | figlio | 1406
3261 | 3262 | figlio | UD - SEDE DI UDINE - Padiglione 3 | UD - IPAS protezione dall inquinamento elettromagnetico | Padiglione 3 | SONDA CAMPO ELETTROMAGNETICO | PMM SRL | EHP 50 | segue il padre |  |  |  | figlio | 1407
3308 | 3310 | figlio | UD - SEDE DI UDINE - Padiglione 3 | UD - IPAS protezione dall inquinamento elettromagnetico | Padiglione 3 | SONDA CAMPO ELETTROMAGNETICO | PMM SRL | EHP 50 C | segue il padre |  |  |  | figlio | 1408
3312 | 3315 | figlio | UD - SEDE DI UDINE - Padiglione 3 | UD - IPAS protezione dall inquinamento elettromagnetico | Padiglione 3 | SONDA CAMPO ELETTROMAGNETICO | PMM SRL | EHP 50 C | segue il padre |  |  |  | figlio | 1409
3316 | 3319 | figlio | UD - SEDE DI UDINE - Padiglione 3 | UD - IPAS protezione dall inquinamento elettromagnetico | Padiglione 3 | SONDA CAMPO ELETTROMAGNETICO | PMM SRL | EHP 50 E | segue il padre |  |  |  | figlio | 1410
720 | 721 | figlio | UD - SEDE DI UDINE - Padiglione 3 | UD - IPAS protezione dall inquinamento elettromagnetico | Padiglione 3 | SONDA CAMPO MAGNETICO | PMM SRL | HP 051 | segue il padre |  |  |  | figlio | 1411
3303 | 1151 | figlio | UD - SEDE DI UDINE - Padiglione 3 | UD - IPAS protezione dall inquinamento elettromagnetico | Padiglione 3 | SONDA CAMPO MAGNETICO | PMM SRL | HP 102 | segue il padre |  |  |  | figlio | 1412
3303 | 1153 | figlio | UD - SEDE DI UDINE - Padiglione 3 | UD - IPAS protezione dall inquinamento elettromagnetico | Padiglione 3 | SONDA CAMPO MAGNETICO | PMM SRL | HP 032 | segue il padre |  |  |  | figlio | 1413
3449 | 3450 | figlio | UD - SEDE DI UDINE - Padiglione 3 | UD - IPAS protezione dall inquinamento elettromagnetico | Padiglione 3 | SONDA CAMPO MAGNETICO | NARDA SAFETY TEST SOLUTIONS SRL | HP 1B 01 | segue il padre |  |  |  | figlio | 1414
3451 | 3452 | figlio | UD - SEDE DI UDINE - Padiglione 3 | UD - IPAS protezione dall inquinamento elettromagnetico | Padiglione 3 | SONDA CAMPO MAGNETICO | NARDA SAFETY TEST SOLUTIONS SRL | HP 1B 01 | segue il padre |  |  |  | figlio | 1415
839 | 840 | figlio | UD - SEDE DI UDINE | UD - SOS Centro regionale di radioprotezione | / | SONDA DOSIMETRO | TEMA SINERGIE SRL | / | segue il padre |  |  |  | figlio | 1416
2899 | 3299 | figlio | ARPA FVG - SEDE CENTRALE - Via Cairoli, 14 | PAL - SOS Qualità delle acque marine e di transizione | Magazzino | SONDA MULTIPARAMETRICA | HYDROLAB INC | MINI SONDE 5 | segue il padre |  |  |  | figlio | 1417
3393 | 3394 | figlio | UD - SEDE DI UDINE | UD - IPAS emissioni in atmosfera e rete SME | C113 | SONDA MULTIPARAMETRICA | TCR TECORA | FLOWCELL LF | segue il padre |  |  |  | figlio | 1418
3393 | 3395 | figlio | UD - SEDE DI UDINE | UD - IPAS emissioni in atmosfera e rete SME | C113 | SONDA MULTIPARAMETRICA | TCR TECORA | FLOWCELL MF | segue il padre |  |  |  | figlio | 1419
0003323 | 3324 | figlio | UD - SEDE DI UDINE | UD - SOS Qualità delle acque interne | B101 | SONDA MULTIPARAMETRICA | HANNA INSTRUMENTS ITALIA SRL | HI 7609829 | segue il padre |  |  |  | figlio | 1535
3041 | 3042 | figlio | UD - SEDE DI UDINE | UD - SOS Qualità della aria | A107 | SONDA MULTIPARAMETRICA | TCR TECORA | FLOWCELL LF | segue il padre |  |  |  | figlio | 2397
3433 | 3434 | figlio | GO - SEDE DI GORIZIA | GO - SOS Qualità della aria | I/14/U | SONDA MULTIPARAMETRICA | TCR TECORA | FLOWCELL MF | segue il padre |  |  |  | figlio | 2398
733 | 733 | padre | UD - SEDE DI UDINE | UD - SOS Bonifiche e rifiuti | Padiglione 3 | SONDA MULTIPARAMETRICA | HYDROLAB INC | DATA SONDE 4A | SIC - Gestione Diretta | annuale | si | / | media | 2504
3575 | 3576 | figlio | UD - SEDE DI UDINE | UD - IPAS emissioni in atmosfera e rete SME | C113 | SONDA RISCALDATA | TCR TECORA | 2500 MM | segue il padre |  |  |  | figlio | 1420
3575 | 3577 | figlio | UD - SEDE DI UDINE | UD - IPAS emissioni in atmosfera e rete SME | C113 | SONDA RISCALDATA | TCR TECORA | 2000 MM | segue il padre |  |  |  | figlio | 1421
3575 | 3578 | figlio | UD - SEDE DI UDINE | UD - IPAS emissioni in atmosfera e rete SME | C113 | SONDA RISCALDATA | TCR TECORA | 1500 MM | segue il padre |  |  |  | figlio | 1422
3575 | 3579 | figlio | UD - SEDE DI UDINE | UD - IPAS emissioni in atmosfera e rete SME | C113 | SONDA RISCALDATA | TCR TECORA | 1000 MM | segue il padre |  |  |  | figlio | 1423
2027 | 2028 | figlio | UD - SEDE DI UDINE | UD - IPAS emissioni in atmosfera e rete SME | C112 | SONDA TERMOMETRICA | TERSID SRL | TIPO K | segue il padre |  |  |  | figlio | 1424
2027 | 2896 | figlio | UD - SEDE DI UDINE | UD - IPAS emissioni in atmosfera e rete SME | C112 | SONDA TERMOMETRICA | TERSID SRL | TC E | segue il padre |  |  |  | figlio | 1425
2555 | 2556 | figlio | TS - SEDE DI TRIESTE | TS - SOS Laboratorio di Trieste | I/21/U | SONDA TERMOMETRICA | TERSID SRL | TIPO K | segue il padre |  |  |  | figlio | 2399
2555 | 2875 | figlio | TS - SEDE DI TRIESTE | TS - SOS Laboratorio di Trieste | I/07/U | SONDA TERMOMETRICA | TERSID SRL | TF\TF-24-TT | segue il padre |  |  |  | figlio | 2400
| 494 | padre | UD - SEDE DI UDINE | UD - SOS Laboratorio di Udine | A305 | SPETTROFOTOMETRO | LANGE DR BRUNO GMBH | LASA 100 | SIC - Gestione Diretta | / | si | biennale | media | 1541
| 495 | padre | UD - SEDE DI UDINE | UD - SOS Laboratorio di Udine | A305 | SPETTROFOTOMETRO | LANGE DR BRUNO GMBH | LASA 100 | SIC - Gestione Diretta | / | si | biennale | media | 1542
| 561 | padre | UD - SEDE DI UDINE | UD - SOS Laboratorio di Udine | A310 | SPETTROFOTOMETRO | HACH CO | DR 2 | SIC - Gestione Diretta | / | si | biennale | media | 1543
2086 | 2086 | padre | TS - SEDE DI TRIESTE | TS - SOS Laboratorio di Trieste | II/37/L | SPETTROFOTOMETRO | SHIMADZU CORP | UV 2550 | SIC - Gestione Diretta | annuale | si | biennale | media | 2507
2271 | 2271 | padre | TS - SEDE DI TRIESTE | TS - SOS Laboratorio di Trieste | II/19/L | SPETTROFOTOMETRO | THERMO SPECTRONIC CORP | UNICAM UV 300 | SIC - Gestione Diretta | annuale | si | biennale | media | 2508
| 3175 | padre | UD - SEDE DI UDINE | UD - SOS Laboratorio di Udine | B204 | SPETTROFOTOMETRO | THERMO FISHER ELECTRON CORP | NANODROP LITE | SIC - Gestione Diretta | annuale | si | biennale | media | 2509
539 | 539 | padre | UD - SEDE DI UDINE | UD - SOS Laboratorio di Udine | A310 | SPETTROFOTOMETRO | THERMO SPECTRONIC CORP | UNICAM UV 300 | SIC - Gestione Diretta | annuale | si | biennale | media | 2511
1096 | 1096 | padre | UD - SEDE DI UDINE | UD - SOS Laboratorio di Udine | A310 | SPETTROFOTOMETRO | LANGE DR BRUNO GMBH | DR 2800 | SIC - Gestione Diretta | annuale | si | biennale | media | 2512
3424 | 3424 | padre | UD - SEDE DI UDINE | UD - SOS Laboratorio di Udine | II/16/L | SPETTROFOTOMETRO | HACH CO | DR 6000 | SIC - Gestione Diretta | / | si | biennale | media | 2513
957 | 957 | padre | UD - SEDE DI UDINE | UD - SOS Laboratorio di Udine | B238 | SPETTROFOTOMETRO A FLUORESCENZA | ANALYTIK JENA AG | MERCUR | SIC - Gestione Diretta | annuale | si | biennale | media | 1544
| 2345 | padre | TS - SEDE DI TRIESTE | TS - SOS Laboratorio di Trieste | II/37/L | SPETTROFOTOMETRO A FLUORESCENZA | BIOTEK INSTRUMENTS INC | SFM 25 | SIC - Gestione Diretta | annuale | si | biennale | media | 2514
| 3174 | padre | TS - SEDE DI TRIESTE | TS - SOS Laboratorio di Trieste | II/37/L | SPETTROFOTOMETRO A FLUORESCENZA | KONTRON INSTRUMENTS SPA | SFM 25 | SIC - Gestione Diretta | annuale | si | biennale | media | 2515
1583 | 1583 | padre | UD - SEDE DI UDINE | UD - SOS Laboratorio di Udine | B219 | SPETTROFOTOMETRO A SCANSIONE AUTOMATICA | PERKIN ELMER CORP | LAMBDA 35 | SIC - Gestione Diretta | annuale | si | biennale | media | 2516
1824 | 1824 | padre | TS - SEDE DI TRIESTE | TS - IPAS supporto analitico amianto | III/17/M | SPETTROFOTOMETRO FT-IR | PERKIN ELMER CORP | SPECTRUM ONE FT-IR | SIC - Gestione Diretta | annuale | si | biennale | media | 1545
1181 | 1181 | padre | TS - SEDE DI TRIESTE | TS - IPAS supporto analitico amianto | III/16/L | SPETTROFOTOMETRO FT-IR | PERKIN ELMER CORP | SPECTRUM ONE FT-IR | SIC - Gestione Diretta | annuale | si | biennale | media | 2517
2565 | 3643 | figlio | TS - SEDE DI TRIESTE | TS - IPAS supporto analitico amianto | P/03/M | SPETTROMETRO A DISPERSIONE DI ENERGIA | EDAX INC | NEW XL 30 | segue il padre |  |  |  | figlio | 2401
| 2931 | figlio | UD - SEDE DI UDINE | UD - SOS Laboratorio di Udine | A208 | STABILIZZATORE DI TENSIONE PER APPARECCHIATURA DA LABORATORIO | K-FACTOR SRL | SEN 1000 | segue il padre |  |  |  | bassa | 2177
| 1057 | padre | UD - SEDE DI UDINE | UD - IPAS emissioni in atmosfera e rete SME | C113 | STUFA ESSICCATRICE | F.LLI GALLI G & P DI GALLI PIETRO & C SNC | 2100 | SIC - Gestione Diretta | / | si | biennale | bassa | 1155
| 1058 | padre | GO - SEDE DI GORIZIA | GO - SOS Centro regionale di radioprotezione | I/15/L | STUFA ESSICCATRICE | F.LLI GALLI G & P DI GALLI PIETRO & C SNC | 2100 | SIC - Gestione Diretta | / | si | biennale | bassa | 1156
| 1298 | padre | UD - SEDE DI UDINE | UD - SOS Laboratorio di Udine | A109 | STUFA ESSICCATRICE | MEMMERT GMBH CO KG | ULE 600 | SIC - Gestione Diretta | / | si | biennale | bassa | 1157
| 2237 | padre | TS - SEDE DI TRIESTE | TS - SOS Laboratorio di Trieste | I/26/L | STUFA ESSICCATRICE | TERMAKS AS | TS 8136 | SIC - Gestione Diretta | / | si | biennale | bassa | 2179
| 26 | padre | UD - SEDE DI UDINE | UD - SOS Laboratorio di Udine | B116-117 | STUFA ESSICCATRICE | MMM MUNCHENER MEDIZIN MECHANIK GMBH | VENTICELL 55 STANDARD LINE | SIC - Gestione Diretta | / | si | biennale | bassa | 2180
| 88 | padre | UD - SEDE DI UDINE | UD - SOS Laboratorio di Udine | B118-119 | STUFA ESSICCATRICE | MMM MUNCHENER MEDIZIN MECHANIK GMBH | VACUCELL 55 STANDARD LINE | SIC - Gestione Diretta | / | si | biennale | bassa | 2181
| 245 | padre | UD - SEDE DI UDINE | UD - SOS Laboratorio di Udine | A113 | STUFA ESSICCATRICE | BINDER GMBH | 90 10-0102 | SIC - Gestione Diretta | / | si | biennale | bassa | 2182
| 286 | padre | UD - SEDE DI UDINE | UD - SOS Laboratorio di Udine | A318 | STUFA ESSICCATRICE | MMM MUNCHENER MEDIZIN MECHANIK GMBH | STERICELL 404 STANDARD LINE | SIC - Gestione Diretta | / | si | biennale | bassa | 2183
| 287 | padre | UD - SEDE DI UDINE | UD - SOS Laboratorio di Udine | A117 | STUFA ESSICCATRICE | MMM MUNCHENER MEDIZIN MECHANIK GMBH | STERICELL 707 | SIC - Gestione Diretta | / | si | biennale | bassa | 2184
| 397 | padre | UD - SEDE DI UDINE | UD - SOS Laboratorio di Udine | A307 | STUFA ESSICCATRICE | MEMMERT GMBH CO KG | UFE 500 | SIC - Gestione Diretta | / | si | biennale | bassa | 2185
| 824 | padre | UD - SEDE DI UDINE | UD - SOS Centro regionale di radioprotezione | / | STUFA ESSICCATRICE | MPM INSTRUMENTS SRL | M 40 VN | SIC - Gestione Diretta | / | si | biennale | bassa | 2186
| 825 | padre | UD - SEDE DI UDINE | UD - SOS Centro regionale di radioprotezione | / | STUFA ESSICCATRICE | MEMMERT GMBH CO KG | UM 500 | SIC - Gestione Diretta | / | si | biennale | bassa | 2187
| 1056 | padre | UD - SEDE DI UDINE | UD - SOS Laboratorio di Udine | / | STUFA ESSICCATRICE | F.LLI GALLI G & P DI GALLI PIETRO & C SNC | 2100 | SIC - Gestione Diretta | / | si | biennale | bassa | 2188
| 1711 | padre | UD - SEDE DI UDINE | UD - SOS Laboratorio di Udine | A113 | STUFA ESSICCATRICE | MEMMERT GMBH CO KG | ULP 600 | SIC - Gestione Diretta | / | si | biennale | bassa | 2189
| 1812 | padre | UD - SEDE DI UDINE | UD - SOS Laboratorio di Udine | B238 | STUFA ESSICCATRICE | MEMMERT GMBH CO KG | ULP 400 | SIC - Gestione Diretta | / | si | biennale | bassa | 2190
| 1983 | padre | UD - SEDE DI UDINE | UD - SOS Laboratorio di Udine | B219 | STUFA ESSICCATRICE | MEMMERT GMBH CO KG | ULM 700 | SIC - Gestione Diretta | / | si | biennale | bassa | 2191
| 2034 | padre | TS - SEDE DI TRIESTE | TS - SOS Laboratorio di Trieste | II/36/L | STUFA ESSICCATRICE | BICASA SPA | OVEN | SIC - Gestione Diretta | / | si | biennale | bassa | 2192
| 2041 | padre | TS - SEDE DI TRIESTE | TS - SOS Laboratorio di Trieste | II/24/L | STUFA ESSICCATRICE | MEMMERT GMBH CO KG | ULE 500 | SIC - Gestione Diretta | / | si | biennale | bassa | 2193
| 2248 | padre | TS - SEDE DI TRIESTE | TS - SOS Laboratorio di Trieste | I/34/L | STUFA ESSICCATRICE | HERAEUS INSTRUMENTS GMBH | T 5060 | SIC - Gestione Diretta | / | si | biennale | bassa | 2194
| 2251 | padre | TS - SEDE DI TRIESTE | TS - SOS Laboratorio di Trieste | II/24/L | STUFA ESSICCATRICE | BINDER GMBH | FD 115 | SIC - Gestione Diretta | / | si | biennale | bassa | 2195
| 2261 | padre | TS - SEDE DI TRIESTE | TS - SOS Laboratorio di Trieste | II/22/T | STUFA ESSICCATRICE | MMM MUNCHENER MEDIZIN MECHANIK GMBH | VENTICELL 707 STANDARD LINE | SIC - Gestione Diretta | / | si | biennale | bassa | 2196
| 2413 | padre | TS - SEDE DI TRIESTE | TS - SOS Laboratorio di Trieste | I/29/T | STUFA ESSICCATRICE | JP SELECTA SA | / | SIC - Gestione Diretta | / | si | biennale | bassa | 2197
| 2419 | padre | TS - SEDE DI TRIESTE | TS - SOS Laboratorio di Trieste | I/28/L | STUFA ESSICCATRICE | MEMMERT GMBH CO KG | ULE 800 | SIC - Gestione Diretta | / | si | biennale | bassa | 2198
3240 | 3243 | figlio | GO - SEDE DI GORIZIA | GO - IPAS Rumore e vibrazioni | I/06/U | TABLET PER UTILIZZO BIOMEDICO | APPLE COMPUTER INC | I PAD MINI | segue il padre |  |  |  | figlio | 1426
| 1412 | padre | PN - SEDE DI PORDENONE | PN - SOS Dipartimento di Pordenone | AL3002 | TERMOMETRO | DELTA OHM SRL | HD 8601 | SIC - Gestione Diretta | / | / | / | bassa | 1174
| 3581 | padre | UD - SEDE DI UDINE | UD - IPAS emissioni in atmosfera e rete SME | C113 | TERMOREGOLATORE PER SONDE RISCALDATE | STA | / | SIC - Gestione Diretta | / | si | biennale | bassa | 1205
| 3580 | padre | UD - SEDE DI UDINE | UD - IPAS emissioni in atmosfera e rete SME | C113 | TERMOREGOLATORE PER SONDE RISCALDATE | POLLUTION | / | SIC - Gestione Diretta | / | si | biennale | bassa | 1206
3575 | 3575 | padre | UD - SEDE DI UDINE | UD - IPAS emissioni in atmosfera e rete SME | C113 | TERMOREGOLATORE PER SONDE RISCALDATE | TCR TECORA | ISOTERM 2 | SIC - Gestione Diretta | / | si | biennale | bassa | 1207
| 285 | padre | UD - SEDE DI UDINE | UD - SOS Laboratorio di Udine | A109 | TERMOSALDATRICE | GETINGE VAN DIJK MEDIZINTECHNIK GMBH | GS 47 | SIC - Gestione Diretta | / | si | biennale | bassa | 1208
| 357 | padre | UD - SEDE DI UDINE | UD - SOS Laboratorio di Udine | A217 | TERMOSALDATRICE | IDEX CORP | 2X | SIC - Gestione Diretta | / | si | biennale | bassa | 1209
| 829 | padre | UD - SEDE DI UDINE | UD - SOS Centro regionale di radioprotezione | / | TERMOSALDATRICE | GANDUS SALDATRICI SRL | DD 80 | SIC - Gestione Diretta | / | si | biennale | bassa | 2200
| 830 | padre | UD - SEDE DI UDINE | UD - SOS Centro regionale di radioprotezione | / | TERMOSALDATRICE | AUDION ELEKTRO BV | 230 SEALMASTER | SIC - Gestione Diretta | / | si | biennale | bassa | 2201
| 831 | padre | UD - SEDE DI UDINE | UD - SOS Centro regionale di radioprotezione | / | TERMOSALDATRICE | GANDUS SALDATRICI SRL | DD 80 | SIC - Gestione Diretta | / | si | biennale | bassa | 2202
| 562 | padre | UD - SEDE DI UDINE | UD - SOS Laboratorio di Udine | A310 | TITOLATORE CHIMICO | RADIOMETER MEDICAL AS | TIM 845 | SIC - Gestione Diretta | / | si | biennale | bassa | 2203
656 | 3039 | figlio | UD - SEDE DI UDINE | UD - SOS Qualità della aria | A107 | TOOL/CELLA PER CALIBRAZIONE | BIOS INTERNATIONAL CORP | DRYCAL MC-1 | segue il padre |  |  |  | figlio | 1716
656 | 3040 | figlio | UD - SEDE DI UDINE | UD - SOS Qualità della aria | A107 | TOOL/CELLA PER CALIBRAZIONE | BIOS INTERNATIONAL CORP | DRYCAL HC-1 | segue il padre |  |  |  | figlio | 1717
3326 | 3327 | figlio | UD - SEDE DI UDINE | UD - SOS Qualità della aria | A107 | TOOL/CELLA PER CALIBRAZIONE | BIOS INTERNATIONAL CORP | DRYCAL ML 500 24 | segue il padre |  |  |  | figlio | 1718
| 2353 | padre | TS - SEDE DI TRIESTE | TS - SOS Laboratorio di Trieste | armadio I piano | TRANSILLUMINATORE | VILBER LOURMAT | TFX 20 M | SIC - Gestione Diretta | / | si | biennale | bassa | 1213
| 814 | padre | UD - SEDE DI UDINE | UD - SOS Centro regionale di radioprotezione | / | TRAPANO | HITACHI MEDICAL CORP | DH 20PB | SIC - Gestione Diretta | / | si | biennale | media | 167
| 2425 | padre | TS - SEDE DI TRIESTE | TS - SOS Laboratorio di Trieste | I/27/L | TRITATUTTO PER ALIMENTI | ROBOT COUPE | BLIXER 5 PLUS | SIC - Gestione Diretta | / | si | biennale | bassa | 1214
| 2909 | padre | UD - SEDE DI UDINE | UD - SOS Laboratorio di Udine | B219 | TRITATUTTO PER ALIMENTI | ROBOT COUPE | BLIXER 4A MONO | SIC - Gestione Diretta | / | si | biennale | bassa | 2204
| 3087 | padre | UD - SEDE DI UDINE | UD - SOS Laboratorio di Udine | B217 | TRITATUTTO PER ALIMENTI | ROBOT COUPE | BLIXER 10 V.V. | SIC - Gestione Diretta | / | si | biennale | bassa | 2205
| 3089 | padre | UD - SEDE DI UDINE | UD - SOS Laboratorio di Udine | B122 | TRITATUTTO PER ALIMENTI | ROBOT COUPE | BLIXER 6 V.V. | SIC - Gestione Diretta | / | si | biennale | bassa | 2206
| 493 | padre | UD - SEDE DI UDINE | UD - SOS Laboratorio di Udine | A305 | TURBIDIMETRO | ORBECO HELLIGE INC | 966 | SIC - Gestione Diretta | / | si | biennale | bassa | 1216
| 1688 | padre | UD - SEDE DI UDINE | UD - SOS Laboratorio di Udine | A305 | TURBIDIMETRO | HACH CO | 2100 N | SIC - Gestione Diretta | / | si | biennale | bassa | 2207
| 3086 | padre | UD - SEDE DI UDINE | UD - SOS Laboratorio di Udine | A305 | TURBIDIMETRO | HANNA INSTRUMENTS ITALIA SRL | HI 83414 | SIC - Gestione Diretta | / | si | biennale | bassa | 2208
3392 | 3388 | figlio | UD - SEDE DI UDINE | UD - SOS Laboratorio di Udine | II/02/L | TURBIDIMETRO | MANTECH INC | PC20013A | segue il padre |  |  |  | figlio | 1428
503 | 501 | figlio | UD - SEDE DI UDINE | UD - SOS Laboratorio di Udine | A305 | TURBIDIMETRO | HACH CO | 2100 AN | segue il padre |  |  |  | figlio | 2402
2488 | 3642 |  | TS - SEDE DI TRIESTE | TS - SOS Laboratorio di Trieste | P/20/L | UNITA' DI CONTROLLO ELETTRONICA MSD | / | / | SIC - Gestione Diretta | annuale | si | biennale | figlio | 2547
2488 | 3641 | figlio | TS - SEDE DI TRIESTE | TS - SOS Laboratorio di Trieste | P/20/L | UNITA' DI REGOLAZIONE GAS DI COLLISIONE | / | / | segue il padre |  |  |  | figlio | 2548
3096 | 3097 | figlio | UD - SEDE DI UDINE | UD - SOS Laboratorio di Udine | B233 | UNITA` DI CONTROLLO | MILESTONE SRL | TERMINAL 660 | segue il padre |  |  |  | figlio | 1430
3229 | 3230 | figlio | TS - SEDE DI TRIESTE | TS - SOS Laboratorio di Trieste | II/25/L | UNITA` DI CONTROLLO | MILESTONE SRL | TERMINAL 660 | segue il padre |  |  |  | figlio | 1431
7 | 8 | figlio | UD - SEDE DI UDINE | UD - SOS Laboratorio di Udine | B116-117 | UNITA` DI CONTROLLO | BUCHI LABORATORIUMS TECHNIK AG | VACUUM DISTILLATION CONTROLLER B 721 | segue il padre |  |  |  | figlio | 2403
2488 | 2493 | figlio | TS - SEDE DI TRIESTE | TS - SOS Laboratorio di Trieste | P/20/L | UNITA` DI CONTROLLO | HEWLETT PACKARD CO | 59864B | segue il padre |  |  |  | figlio | 2404
2649 | 2585 | figlio | UD - SEDE DI UDINE | UD - SOS Laboratorio di Udine | B116-117 | UNITA` DI CONTROLLO | BUCHI LABORATORIUMS TECHNIK AG | VACUUM CONTROLLER V-850 | segue il padre |  |  |  | figlio | 2405
7 | 3425 | figlio | UD - SEDE DI UDINE | UD - SOS Laboratorio di Udine | B116-117 | UNITA` DI CONTROLLO | BUCHI LABORATORIUMS TECHNIK AG | VACUUM DISTILLATION CONTROLLER B 721 | segue il padre |  |  |  | figlio | 2406
| 2750 | padre | TS - SEDE DI TRIESTE | TS - SOS Laboratorio di Trieste | I/34/L | UNITA` DI CONTROLLO PER TELECAMERA STEREO DA LABORATORIO | NIKON CORP | DS L2 | SIC - Gestione Diretta | / | si | biennale | bassa | 1218
2180 | 2183 | figlio | TS - SEDE DI TRIESTE | TS - SOS Laboratorio di Trieste | II/29/L | UNITA` PER ANALISI SPETTROFOTOMETRICA A INIEZIONE DI FLUSSO | PERKIN ELMER CORP | MHS-10 | segue il padre |  |  |  | figlio | 1432
3348 | 3349 | figlio | TS - SEDE DI TRIESTE | TS - SOS Laboratorio di Trieste | II/22/t | UNITA` PER TRASFERIMENTO DEI LIQUIDI | MILLIPORE CORP | Q-POD | segue il padre |  |  |  | figlio | 1720
3106 | 3107 | figlio | TS - SEDE DI TRIESTE | TS - SOS Laboratorio di Trieste | / | UNITA` TERMORISCALDANTE | LUMEX INTERNATIONAL CO | PYRO 915 PLUS | segue il padre |  |  |  | figlio | 1433
3106 | 3108 | figlio | TS - SEDE DI TRIESTE | TS - SOS Laboratorio di Trieste | / | UNITA` TERMORISCALDANTE | LUMEX INTERNATIONAL CO | PYRO 916 PLUS | segue il padre |  |  |  | figlio | 1434
2953 | 2955 | figlio | TS - SEDE DI TRIESTE | TS - SOS Laboratorio di Trieste | II/29/L | UNITA` TERMORISCALDANTE | BROOKS RAND LABS | / | segue il padre |  |  |  | figlio | 2408
34 | 36 | figlio | UD - SEDE DI UDINE | UD - SOS Laboratorio di Udine | B116-117 | VALVOLA MULTICANALE AUTOMATICA DI CAMPIONAMENTO | FMS FLUID MANAGEMENT SYSTEMS INC | / | segue il padre |  |  |  | figlio | 1435
34 | 37 | figlio | UD - SEDE DI UDINE | UD - SOS Laboratorio di Udine | B116-117 | VALVOLA MULTICANALE AUTOMATICA DI CAMPIONAMENTO | FMS FLUID MANAGEMENT SYSTEMS INC | / | segue il padre |  |  |  | figlio | 1436
2532 | 2531 | figlio | UD - SEDE DI UDINE | UD - SOS Laboratorio di Udine | B118-119 | VALVOLA MULTICANALE AUTOMATICA DI CAMPIONAMENTO | GILSON INC | VALVEMATE II | segue il padre |  |  |  | figlio | 2409
702 | 702 | padre | UD - SEDE DI UDINE - Padiglione 3 | UD - SOS Dipartimento di Udine | Padiglione 3 | VARIATORE DI FREQUENZA | GRUNDFOS POMPE ITALIA SRL | BMI/MP1 | SIC - Gestione Diretta | / | / | biennale | bassa | 2209
2925 | 2925 | padre | UD - SEDE DI UDINE - Padiglione 3 | UD - SOS Dipartimento di Udine | / | VARIATORE DI FREQUENZA | GRUNDFOS POMPE ITALIA SRL | BALDOR | SIC - Gestione Diretta | / | / | biennale | bassa | 2210
1599 | 1604 | figlio | UD - SEDE DI UDINE | UD - SOS Laboratorio di Udine | B223 | VASSOIO TERMOSTATICO PER HPLC | / | / | segue il padre |  |  |  | figlio | 1722
| 2449 | padre | TS - SEDE DI TRIESTE | TS - SOS Dipartimento di Trieste | III/01/U | VIDEOPROIETTORE | NEC SAN-EI INSTRUMENTS LTD | LT 10 | SIC - Gestione Diretta | / | si | biennale | media | 168
| 2454 | padre | TS - SEDE DI TRIESTE | TS - SOS Dipartimento di Trieste | / | VIDEOPROIETTORE | 3M | 2000 AHST | SIC - Gestione Diretta | / | si | biennale | media | 169